## 1. Содержание
Прайс-лист продукции производства Belimo Automation AG (Швейцария)
Цены приведены в ЕВРО с НДС
Прайс действителен с 01.01.2014
ООО "БЕЛИМО Украина С.А.Р."
04080, Киев, ул. Юрковская 36/10, оф. 9
тел/факс (многоканальный): (044) 531-37-01
master@belimo.kiev.ua
www.belimo.com.ua
Содержание:
2. Новинки | Новинки прайс-листа 2014, пояснения, полезная информация, ссылки, сертификаты
3. Воздух | Поворотные и линейные электроприводы воздушных заслонок, аксессуары к ним
4. Противопожарные | Электроприводы огнезадерживающих клапанов и клапанов дымоудаления
5. Шаровые регулирующие | Регулирующие шаровые клапаны с электроприводами
6. Шаровые откр-закр | Откр./закр. шаровые клапаны с электроприводами, переключающие клапаны
7. Седельные | Седельные клапаны с электроприводами
8. Баттерфляй | Поворотные заслонки "баттерфляй" с электроприводами
9. Комбинированные клапаны | Комбинированные клап. (регулирующий+балансировочный) серий PICCV, EPIV, Energy Valve
10. Зональные | Зональные клапаны, клапаны для фанкойлов серий QCV, SW, R…BR
11. Клапаны GRV | Трехходовые поворотные смесительные клапаны ДУ 40-150 серии GRV с электроприводами
12. Retrofit | Приводы Белимо для поворотных и линейных клапанов других производителей
13. Bus и MF приводы | Приводы с протоколами MFT, MODBus, LON, MP-Bus, BACNet, EIB, шлюзы-преобразователи
14. IP66/67 Robust Line, Nema4 | Приводы со степенью защиты от пыли и влаги IP66 / IP67 + от некоторых агрессивных сред
15. Шестиходовые | Шестиходовые клапаны Белимо для потолочных панелей (chilled beams)
16. Ex Edelweiss | Электроприводы Белимо во взрывозащищенной оболочке Edelweiss, II 2 GD EEx d IIC T6

## 2. Новинки
2. Новинки прайс-листа 2014, полезная информация, ссылки, сертификаты
2.1. Сравнение цен на продукцию Белимо в прайсах за 2013 и 2014 годы:
- незначительные изменения стоимости приводов воздушных заслонок (в среднем, рост на 1-2%).
- по остальным группам оборудования стоимость не менялась (приводы огнезадерживающих клапанов и
клапанов дымоудаления; шаровые, седельные клапаны с приводами, заслонки "баттерфляй").
- появилось большое количество новых разделов, подробнее см. ниже.
2.2. Полезные ссылки:
Каталоги, техническая документация:
http://belimo.com.ua/files/file00430.pdf | Руководство по подбору оборудования с пояснениями и примерами
http://belimo.com.ua/docs | Раздел с документацией на русском языке (по всем группам оборудования)
http://www.belimo.ch | Ссылка на швейцарский сайт (в случае необходимости поиска доп. информации)
http://belimo.com.ua/files/file00380.pdf | Каталог электроприводов воздушных заслонок на русском языке
http://belimo.com.ua/files/file00382.pdf | Каталог электроприводов огнезадерживающих клапанов и клапанов дымоудаления
http://belimo.com.ua/files/file00381.pdf | Каталог шаровых, седельных клапанов и заслонок баттерфляй на русском языке
http://belimo.com.ua/files/file00383.pdf | Каталог электроприводов во взрывозащищенном исполнении на русском языке
Программы подбора:
http://www.belimo.ch/CH/EN/Download/index.cfm?page=VST | Программа подбора клапанов Белимо Select Pro (установочный файл)
http://belimo.com.ua/files/file00352.pdf | Инструкция пользователя для программы Select Pro на русском языке
http://www.belimo.ch/CH/EN/Download/download_popup.cfm?page=vdi | Программа создания 3D-моделей Белимо (совм. с AutoCad и Компас) VDI Selector
http://belimo.com.ua/files/file00404.pdf | Инструкция пользователя для программы VDI Selector на русском языке:
Сертификаты:
http://belimo.com.ua/files/file00338.pdf | Сертификат на электроприводы
http://belimo.com.ua/files/file00337.pdf | Сертификат на шаровые, седельные клапаны, заслонки "баттерфляй"
2.3. Список новинок для каждого из разделов оборудования
Общее по всем разделам | - добавлены ссылки на техническую документацию (с www.belimo.com.ua или www.belimo.ch)
- добавлены примеры расшифровки кодов оборудования
- добавлены примечания с пояснениями к подбору
3. Воздух | - добавлен ряд ускоренных приводов (серий NM…, SM…, SMD…), линейных приводов, акссессуаров.
4. Противопожарные | - добавлены некоторые аксессуары.
5. Шаровые регулирующие | - добавлены некоторые новые типы приводов (подраздел 5.3)
6. Шаровые откр-закр | - добавлены некоторые новые типы приводов (подраздел 6.3)
7. Седельные | - внесено новое поколение приводов седельных клапанов 2013
8. Баттерфляй | - внесены новые приводы - серии SMD, DGR и DRC
- внесены дополнительные модификации приводов серии SY…
9. Комбинированные клапаны | - добавлены новые клапаны EPIV ДУ15-50 (ожидаются в 1-2 квартале 2014).
- добавлено описание комбинированных клапанов
- добавлены клапаны Energy Valve
10. Зональные | - добавлены новые компактные электроприводы для фанкойлов серии QCV
11. Клапаны GRV | - новый раздел
12. Retrofit | - новые приводы для седельных клапанов других производителей
13. Bus и MF приводы | - новый раздел, объединены все приводы со встроенными протоколами (MP-Bus, MODBus, LON, EIB, BACNet), приводы с мультифункциональной технологией MFT, программаторы, шлюзы-преобразователи.
14. IP66/67 Robust Line, Nema4 | - объединены все электроприводы со степенью защиты от пыли и влаги IP66 / IP67 + от некоторых агрессивных сред (серии Robust Line и NEMA4)
15. Шестиходовые | - новый раздел, шестиходовые клапаны Белимо для охлаждающих потолочных панелей (chilled beams) с электроприводом и контроллером к ним
16. Ex Edelweiss | - рост стоимости приводов на 5% (кроме приводов EXBF…)
ВЕРНУТЬСЯ НА НАЧАЛО СТРАНИЦЫ
ВЕРНУТЬСЯ К СОДЕРЖАНИЮ

## 3. Воздух
3. Прайс на электроприводы воздушных заслонок
производства BELIMO Automation, Швейцария (цены приведены в ЕВРО с НДС)
Действителен с 01.01.2014
* См. примечания и примеры расшифровки кодов приводов в нижней части данной страницы.
3.1. Электроприводы без встроенной возвратной пружины, стандартное быстродействие
Серия CM…, усилие 2 Нм, площадь заслонки до 0,4 м2
CM230-L | 230 В АС, управление - откр./закр. или трехточечное, 75 с / 90град, вращ. влево | http://belimo.com.ua/files/file00216.pdf | 80
CM230-R | 230 В АС, управление - откр./закр. или трехточечное, 75с / 90град, вращ. вправо | http://belimo.com.ua/files/file00216.pdf | 80
CM24-L | 24 В AC/DC, управление - откр./закр. или трехточечное, 75 с / 90град, вращ. влево | http://belimo.com.ua/files/file00216.pdf | 77
CM24-R | 24 В AC/DC, управление - откр./закр. или трехточечное, 75 с / 90град, вращ. вправо | http://belimo.com.ua/files/file00216.pdf | 77
CM24-SR-L | 24 В AC/DC, аналоговое управление 0…10 В, 75 с / 90град, вращ. влево | http://belimo.com.ua/files/file00216.pdf | 112
CM24-SR-R | 24 В AC/DC, аналоговое управление 0…10 В, 75 с / 90град, вращ. вправо | http://belimo.com.ua/files/file00216.pdf | 112
Серия LM…, усилие 5 Нм, площадь заслонки до 1,0 м2
LM24A-TP | 24 В AC/DC, управление - откр./закр. или трехточечное, 150 с / 90град | http://belimo.com.ua/files/file00219.pdf | 85
LM24A-S-TP | 24 В AC/DC, управление - откр./закр. или трехточечное, 1 доп. конт., 150 с / 90град | http://belimo.com.ua/files/file00219.pdf | 97
LMC24A | 24 В AC/DC, управление - откр./закр. или трехточечное, 35 с / 90град | http://belimo.com.ua/files/file00219.pdf | 88
LM24AP5 | 24 В AC/DC, упр. - откр./закр. или трехточ., 150 с / 90град, потенциометр обр. связи 5 КОм | http://belimo.com.ua/files/file00219.pdf | 106
LM230A-TP | 230 В АС, управление - откр./закр. или трехточечное, 150 с / 90град | http://belimo.com.ua/files/file00219.pdf | 85
LM230A-S-TP | 230 В АС, управление - откр./закр. или трехточечное, 1 доп. конт., 150 с / 90град | http://belimo.com.ua/files/file00219.pdf | 97
LMC230A | 230 В АС, управление - откр./закр. или трехточечное, 35 с / 90град | http://belimo.com.ua/files/file00219.pdf | 88
LM24A-SR-TP | 24 В AC/DC, аналоговое управление 0…10 В, 150 с / 90град | http://belimo.com.ua/files/file00220.pdf | 121
LMC24A-SR | 24 В AC/DC, аналоговое управление 0…10 В, 35 с / 90град | http://belimo.com.ua/files/file00220.pdf | 125
LM24A-MF | 24 В AC/DC, программируемый 0…10 В / трехточечное / откр.-закр., 35…150 с / 90град | http://belimo.com.ua/files/file00220.pdf | 132
LM230ASR-TP | 230 В АС, аналоговое управление 0…10 В, 150 с / 90град | http://belimo.com.ua/files/file00220.pdf | 146
Серия NM…, усилие 10 Нм, площадь заслонки до 2,0 м2
NM24A-TP | 24 В AC/DC, управление - откр./закр. или трехточечное, 150 с / 90град | http://belimo.com.ua/files/file00224.pdf | 103
NM24A-S-TP | 24 В AC/DC, управление - откр./закр. или трехточечное, 1 доп. конт., 150 с / 90град | http://belimo.com.ua/files/file00224.pdf | 125
NM24AX NMA 000 101 004 | 24 В AC/DC, управление - откр./закр. или трехточечное, 45 с / 90град | http://belimo.com.ua/files/file00224.pdf | 113
NM24AP5 | 24 В AC/DC, упр. - откр./закр. или трехточ., 150 с / 90град, потенциометр обр. связи 5 КОм | http://belimo.com.ua/files/file00224.pdf | 140
NM230A-TP | 230 В АС, управление - откр./закр. или трехточечное, 150 с / 90град | http://belimo.com.ua/files/file00224.pdf | 106
NM230A-S-TP | 230 В АС, управление - откр./закр. или трехточечное, 1 доп. конт., 150 с / 90град | http://belimo.com.ua/files/file00224.pdf | 128
NM230AX NMA 060 101 004 | 230 В АС, управление - откр./закр. или трехточечное, 45 с / 90град | http://belimo.com.ua/files/file00224.pdf | 113
NM24A-SR-TP | 24 В AC/DC, аналоговое управление 0…10 В, 150 с / 90град | http://belimo.com.ua/files/file00225.pdf | 158
NM24AX-SR NMA 030 101 004 | 24 В AC/DC, аналоговое управление 0…10 В, 45 с / 90град | http://belimo.com.ua/files/file00225.pdf | 168
NM24A-MF | 24 В AC/DC, программируемый 0…10 В / трехточечное / откр.-закр., 45…173 с / 90град | http://belimo.com.ua/files/file00225.pdf | 169
NM230ASR-TP | 230 В АС, аналоговое управление 0…10 В, 150 с / 90град | http://belimo.com.ua/files/file00225.pdf | 182
Серия SM…, усилие 20 Нм, площадь заслонки до 4,0 м2
SM24A-TP | 24 В AC/DC, управление - откр./закр. или трехточечное, 150 с / 90град | http://belimo.com.ua/files/file00229.pdf | 119
SM24A-S-TP | 24 В AC/DC, управление - откр./закр. или трехточечное, 1 доп. конт., 150 с / 90град | http://belimo.com.ua/files/file00229.pdf | 149
SM24AX SMA 000 201 002 | 24 В AC/DC, управление - откр./закр. или трехточечное, 90 с / 90град | http://belimo.com.ua/files/file00229.pdf | 128
SMD24A | 24 В AC/DC, управление - откр./закр. или трехточечное, 20 с / 90град, усилие 16 Нм! | http://www.belimo.ch/pdf/e/SMD24A_datasheet_en-gb.pdf | 163
SM24AP5 | 24 В AC/DC, упр. - откр./закр. или трехточ., 150 с / 90град, потенциометр обр. связи 5 КОм | http://belimo.com.ua/files/file00229.pdf | 164
SM230A-TP | 230 В АС, управление - откр./закр. или трехточечное, 150 с / 90град | http://belimo.com.ua/files/file00229.pdf | 122
SM230A-S-TP | 230 В АС, управление - откр./закр. или трехточечное, 1 доп. конт., 150 с / 90град | http://belimo.com.ua/files/file00229.pdf | 152
SM230AX-TP SMA-T60 2TP 002 | 230 В АС, управление - откр./закр. или трехточечное, 90 с / 90град | http://belimo.com.ua/files/file00229.pdf | 130
SMD230A | 230 В АС, управление - откр./закр. или трехточечное, 20 с / 90град, усилие 16 Нм! | http://www.belimo.ch/pdf/e/SMD230A_1_1_en.pdf | 191
SM24A-SR-TP | 24 В AC/DC, аналоговое управление 0…10 В, 150 с / 90град | http://belimo.com.ua/files/file00230.pdf | 179
SM24A-MA | 24 В AC/DC, аналоговое управление 4…20 мА, 85…353 с / 90град | http://www.belimo.ch/pdf/e/SM24A-MA_2_0_en.pdf | 209
SM24AX-SR SMA 030 201 002 | 24 В AC/DC, аналоговое управление 0…10 В, 90 с / 90град | http://belimo.com.ua/files/file00230.pdf | 190
SMC24A-MF | 24 В AC/DC, программируемый 0…10 В / трехточечное / откр.-закр., 35…150 с / 90град | http://www.belimo.ch/pdf/e/SMC24A-MF_1_1_en.pdf | 198
SM230ASR-TP | 230 В АС, аналоговое управление 0…10 В, 150 с / 90град | http://belimo.com.ua/files/file00230.pdf | 203
Серия GM…, усилие 40 Нм, площадь заслонки до 8,0 м2
GM24A | 24 В AC/DC, управление - откр./закр. или трехточечное, 150 с / 90град | http://belimo.com.ua/files/file00231.pdf | 211
GM230A | 230 В АС, управление - откр./закр. или трехточечное, 150 с / 90град | http://belimo.com.ua/files/file00231.pdf | 214
GM24A-SR | 24 В AC/DC, аналоговое управление 0…10 В, 150 с / 90град | http://belimo.com.ua/files/file00232.pdf | 269
GM24A-MF | 24 В AC/DC, программируемый 0…10 В / трехточечное / откр.-закр., 75…290 с / 90град | http://www.belimo.ch/pdf/e/GM24A-MF_2_0_en.pdf | 280
3.2. Электроприводы со встроенной возвратной пружиной, стандартное быстродействие
Серия TF…, усилие 2 Нм, площадь заслонки до 0,4 м2
TF24 | 24 В AC/DC, управление - откр./закр., двигатель <75 с, пружина <25 с | http://belimo.com.ua/files/file00214.pdf | 117
TF24-S | 24 В AC/DC, управление - откр./закр., двигатель <75 с, пружина <25 с, 1 доп. контакт | http://belimo.com.ua/files/file00214.pdf | 137
TF24-3 | 24 В AC/DC, управление - трехточечное., двигатель <75 с, пружина <25 с | http://www.belimo.ch/pdf/e/TF24-3_datasheet_en-gb.pdf | 146
TF230 | 230 В АС, управление - откр./закр., двигатель <75 с, пружина <25 с | http://belimo.com.ua/files/file00214.pdf | 126
TF230-S | 230 В АС, управление - откр./закр., двигатель <75 с, пружина <25 с, 1 доп. контакт | http://belimo.com.ua/files/file00214.pdf | 147
TF24-SR | 24 В AC/DC, аналоговое управление 0…10 В, двигатель <150 с, пружина <25 с | http://belimo.com.ua/files/file00215.pdf | 161
TF24-MFT | 24 В AC/DC, программируемый 0…10 В / трехточечное / откр.-закр., двиг. <150 с, пруж. <25 с | http://belimo.com.ua/files/file00215.pdf | 166
TF230-SR | 230 В АС, аналоговое управление 0…10 В, двигатель <150 с, пружина <25 с | http://www.belimo.ch/pdf/e/TF230-SR_datasheet_en-gb.pdf | 178
Серия LF…, усилие 4 Нм, площадь заслонки до 0,8 м2
LF24 | 24 В AC/DC, управление - откр./закр., двигатель 40...75 с, пружина <20 с | http://belimo.com.ua/files/file00217.pdf | 146
LF24-S | 24 В AC/DC, управление - откр./закр., двигатель 40...75 с, пружина <20 с, 1 доп. контакт | http://belimo.com.ua/files/file00217.pdf | 168
LF230 | 230 В АС, управление - откр./закр., двигатель 40...75 с, пружина <20 с | http://belimo.com.ua/files/file00217.pdf | 158
LF230-S | 230 В АС, управление - откр./закр., двигатель 40...75 с, пружина <20 с, 1 доп. контакт | http://belimo.com.ua/files/file00217.pdf | 180
LF24-SR | 24 В AC/DC, аналоговое управление 0…10 В, двигатель 150 с, пружина <20 с | http://belimo.com.ua/files/file00218.pdf | 196
LF24-MFT | 24 В AC/DC, прогр. 0…10 В / трехточечное / откр.-закр., двиг. 75…300 с, пруж. <20 с | http://belimo.com.ua/files/file00218.pdf | 203
Серия NF…, усилие 10 Нм, площадь заслонки до 2,0 м2
NF24A | 24 В AC/DC, управление - откр./закр., двигатель <75 с, пружина <20 с | http://belimo.com.ua/files/file00361.pdf | 167
NF24A-S2 | 24 В AC/DC, упр. - откр./закр., двиг. <75 с, пруж. <20 с, два доп. конт. (1й-10%, 2й-10…90%) | http://belimo.com.ua/files/file00361.pdf | 190
NF230A | 230 В АС, управление - откр./закр., двигатель <75 с, пружина <20 с | http://belimo.com.ua/files/file00361.pdf | 199
NF230A-S2 | 230 В АС, упр. - откр./закр., двиг. <75 с, пруж. <20 с, два доп. конт. (1й-10%, 2й-10…90%) | http://belimo.com.ua/files/file00361.pdf | 227
NF24A-SR | 24 В AC/DC, аналоговое управление 0…10 В, двигатель <150 с, пружина <20 с | http://belimo.com.ua/files/file00362.pdf | 213
NF24A-SR-S2 | 24 В AC/DC, аналог. упр. 0…10 В, двиг. <150 с, пруж. <20 с, два доп. конт. (1й-10%, 2й-10…90%) | http://belimo.com.ua/files/file00362.pdf | 238
NF24A-MF | 24 В AC/DC, прогр. 0…10 В / трехточечное / откр.-закр., двиг. 40…150 с, пруж. <20 с | http://belimo.com.ua/files/file00362.pdf | 243
NFA | 24…240 В AC/24…125 B DC, управление - откр./закр., двигатель <75 с, пружина <20 с | http://www.belimo.ch/pdf/e/NFA_1_1_en.pdf | 209
NFA-S2 | 24…240 В AC/24…125 B DC, управление - откр./закр., двигатель <75 с, пружина <20 с, два доп. конт. (1й-10%, 2й-10…90%) | http://www.belimo.ch/pdf/e/NFA-S2_1_1_en.pdf | 239
Серия SF…, усилие 20 Нм, площадь заслонки до 4,0 м2
SF24A | 24 В AC/DC, управление - откр./закр., двигатель <75 с, пружина <20 с | http://belimo.com.ua/files/file00353.pdf | 207
SF24A-S2 | 24 В AC/DC, упр. - откр./закр., двиг. <75 с, пруж. <20 с, два доп. конт. (1й-10%, 2й-10…90%) | http://belimo.com.ua/files/file00353.pdf | 230
SF230A | 230 В АС, управление - откр./закр., двигатель <75 с, пружина <20 с | http://belimo.com.ua/files/file00353.pdf | 238
SF230A-S2 | 230 В АС, упр. - откр./закр., двиг. <75 с, пруж. <20 с, два доп. конт. (1й-10%, 2й-10…90%) | http://belimo.com.ua/files/file00353.pdf | 261
SF24A-SR | 24 В AC/DC, аналоговое управление 0…10 В, двигатель <150 с, пружина <20 с | http://belimo.com.ua/files/file00354.pdf | 242
SF24A-SR-S2 | 24 В AC/DC, аналог. упр. 0…10 В, двиг. <150 с, пруж. <20 с, два доп. конт. (1й-10%, 2й-10…90%) | http://belimo.com.ua/files/file00354.pdf | 259
SF24A-MF | 24 В AC/DC, прогр. 0…10 В / трехточечное / откр.-закр., двиг. 70…220 с, пруж. <20 с | http://belimo.com.ua/files/file00354.pdf | 271
SFA | 24…240 В AC/24…125 B DC, управление - откр./закр., двигатель <75 с, пружина <20 с | http://www.belimo.ch/pdf/e/SFA_1_1_en.pdf | 250
SFA-S2 | 24…240 В AC/24…125 B DC, управление - откр./закр., двигатель <75 с, пружина <20 с, два доп. конт. (1й-10%, 2й-10…90%) | http://www.belimo.ch/pdf/e/SFA-S2_1_1_en.pdf | 273
Серия EF…, усилие 30 Нм, площадь заслонки до 6,0 м2
EF24A | 24 В AC/DC, управление - откр./закр., двигатель <75 с, пружина <20 с | http://belimo.com.ua/files/file00369.pdf | 402
EF24A-S2 | 24 В AC/DC, упр. - откр./закр., двиг. <75 с, пруж. <20 с, два доп. конт. (1й-10%, 2й-10…90%) | http://belimo.com.ua/files/file00369.pdf | 431
EF230A | 230 В АС, управление - откр./закр., двигатель <75 с, пружина <20 с | http://belimo.com.ua/files/file00369.pdf | 462
EF230A-S2 | 230 В АС, упр. - откр./закр., двиг. <75 с, пруж. <20 с, два доп. конт. (1й-10%, 2й-10…90%) | http://belimo.com.ua/files/file00369.pdf | 491
EF24A-SR | 24 В AC/DC, аналоговое управление 0…10 В, двигатель <150 с, пружина <20 с | http://belimo.com.ua/files/file00370.pdf | 470
EF24A-SR-S2 | 24 В AC/DC, аналог. упр. 0…10 В, двиг. <150 с, пруж. <20 с, два доп. конт. (1й-10%, 2й-10…90%) | http://belimo.com.ua/files/file00370.pdf | 499
EF24A-MF | 24 В AC/DC, прогр. 0…10 В / трехточечное / откр.-закр., двиг. 60…150 с, пруж. <20 с | http://belimo.com.ua/files/file00370.pdf | 537
Серия GK…, усилие 40 Нм, площадь заслонки до 8,0 м2, конденсаторный возврат
GK24A-1 | 24 В AC/DC, управление - откр./закр., двигатель 150 с, конденсаторный возврат 35 с | http://www.belimo.ch/pdf/e/GK24A-1_1_1_en.pdf | 414
GK24A-SR | 24 В AC/DC, аналоговое управление 0…10 В, двигатель 150 с, конденсаторный возврат 35 с | http://www.belimo.ch/pdf/e/GK24A-SR_1_2_en.pdf | 485
GK24A-MF | 24 В AC/DC, прогр. 0…10 В / трехточечное / откр.-закр., двиг. 90…150 с, конд. возврат 35 с | http://www.belimo.ch/pdf/e/GK24A-MF_1_2_en.pdf | 552
3.3. Электроприводы без встроенной возвратной пружины, ускоренные (…Q…-серия)
Серия LMQ…, усилие 4 Нм, площадь заслонки до 0,8 м2
LMQ24A | 24 В AC/DC, управление - откр./закр., 2,5 с / 90град | http://belimo.com.ua/files/file00221.pdf | 169
LMQ24A-SR | 24 В AC/DC, аналоговое управление 0…10 В, 2,5 с / 90град | http://belimo.com.ua/files/file00221.pdf | 183
LMQ24A-MF | 24 В AC/DC, программируемый 0…10 В / откр.-закр., 2,5…10 с / 90град | http://belimo.com.ua/files/file00221.pdf | 193
Серия NMQ…, усилие 8 Нм, площадь заслонки до 1,5 м2
NMQ24A | 24 В AC/DC, управление - откр./закр., 4 с / 90град | http://belimo.com.ua/files/file00226.pdf | 186
NMQ24A-SR | 24 В AC/DC, аналоговое управление 0…10 В, 4 с / 90град | http://belimo.com.ua/files/file00226.pdf | 221
NMQ24A-MF | 24 В AC/DC, программируемый 0…10 В / откр.-закр., 4…20 с / 90град | http://belimo.com.ua/files/file00226.pdf | 230
Серия SMQ…, усилие 16 Нм, площадь заслонки до 3,0 м2
SMQ24A | 24 В AC/DC, управление - откр./закр., 7 с / 90град | http://www.belimo.ch/pdf/e/SMQ24A_1_1_en.pdf | 203
SMQ24A-SR | 24 В AC/DC, аналоговое управление 0…10 В, 7 с / 90град | http://www.belimo.ch/pdf/e/SMQ24A-SR_1_1_en.pdf | 246
SMQ24A-MF | 24 В AC/DC, программируемый 0…10 В / откр.-закр., 7…40 с / 90град | http://www.belimo.ch/pdf/e/SMQ24A-MF_1_1_en.pdf | 255
3.4. Электроприводы линейного действия
Серия LH…, усилие 150 Н
LH24A60 | 24 В AC/DC, упр. - откр/закр или трехточечное, ход 0…60 мм, 60 мм за 90 с, перекл. напр. хода штока | http://www.belimo.ch/pdf/e/LH24A_1_3_en.pdf | 86
LH24A100 | 24 В AC/DC, упр. - откр/закр или трехточечное, ход 0…100 мм, 100 мм за 90 с, перекл. напр. хода штока | http://www.belimo.ch/pdf/e/LH24A_1_3_en.pdf | 86
LH24A200 | 24 В AC/DC, упр. - откр/закр или трехточечное, ход 0…200 мм, 100 мм за 90 с, перекл. напр. хода штока | http://www.belimo.ch/pdf/e/LH24A_1_3_en.pdf | 89
LH24A300 | 24 В AC/DC, упр. - откр/закр или трехточечное, ход 0…300 мм, 100 мм за 90 с, перекл. напр. хода штока | http://www.belimo.ch/pdf/e/LH24A_1_3_en.pdf | 92
LH230A60 | 230 В АС, упр. - откр/закр или трехточечное, ход 0…60 мм, 60 мм за 90 с, перекл. напр. хода штока | http://www.belimo.ch/pdf/e/LH230A_1_3_en.pdf | 89
LH230A100 | 230 В АС, упр. - откр/закр или трехточечное, ход 0…100 мм, 100 мм за 90 с, перекл. напр. хода штока | http://www.belimo.ch/pdf/e/LH230A_1_3_en.pdf | 89
LH230A200 | 230 В АС, упр. - откр/закр или трехточечное, ход 0…200 мм, 100 мм за 90 с, перекл. напр. хода штока | http://www.belimo.ch/pdf/e/LH230A_1_3_en.pdf | 92
LH230A300 | 230 В АС, упр. - откр/закр или трехточечное, ход 0…300 мм, 100 мм за 90 с, перекл. напр. хода штока | http://www.belimo.ch/pdf/e/LH230A_1_3_en.pdf | 95
LH24A-SR100 | 24 В AC/DC, аналоговое управление 0…10 В, ход 0…100 мм, 100 мм за 150 с, перекл. напр. хода штока | http://www.belimo.ch/pdf/e/LH24A-SR_1_4_en.pdf | 123
LH24A-SR200 | 24 В AC/DC, аналоговое управление 0…10 В, ход 0…200 мм, 100 мм за 150 с, перекл. напр. хода штока | http://www.belimo.ch/pdf/e/LH24A-SR_1_4_en.pdf | 126
LH24A-MF60 | 24 В AC/DC, прогр. 0…10 В / трехточ. / откр.-закр., ход 0…60 мм, 60 мм за 90 с (програм.) | http://www.belimo.ch/pdf/e/LH24A-MF_1_1_en.pdf | 133
LH24A-MF100 | 24 В AC/DC, прогр. 0…10 В / трехточ. / откр.-закр., ход 0…100 мм, 100 мм за 150 с (програм.) | http://www.belimo.ch/pdf/e/LH24A-MF_1_1_en.pdf | 133
LH24A-MF200 | 24 В AC/DC, прогр. 0…10 В / трехточ. / откр.-закр., ход 0…200 мм, 100 мм за 150 с (програм.) | http://www.belimo.ch/pdf/e/LH24A-MF_1_1_en.pdf | 136
LH24A-MF300 | 24 В AC/DC, прогр. 0…10 В / трехточ. / откр.-закр., ход 0…300 мм, 100 мм за 150 с (програм.) | http://www.belimo.ch/pdf/e/LH24A-MF_1_1_en.pdf | 139
LH230ASR100 | 230 В АС, аналоговое управление 0…10 В, ход 0…100 мм, 100 мм за 150 с, перекл. напр. хода штока | http://www.belimo.ch/pdf/e/LH230ASR_1_3_en.pdf | 150
LH230ASR200 | 230 В АС, аналоговое управление 0…10 В, ход 0…200 мм, 100 мм за 150 с, перекл. напр. хода штока | http://www.belimo.ch/pdf/e/LH230ASR_1_3_en.pdf | 154
Примечание: по запросу доступны доп. версии LHQ… (3,5 c / 100 мм) и LHK… (c конденсаторным возвратом).
Серия SH…, усилие 450 Н
SH24A100 | 24 В AC/DC, упр. - откр/закр или трехточечное, ход 0…100 мм, 100 мм за 90 с, перекл. напр. хода штока | http://www.belimo.ch/pdf/e/SH24A_1_3_en.pdf | 121
SH24A200 | 24 В AC/DC, упр. - откр/закр или трехточечное, ход 0…200 мм, 100 мм за 90 с, перекл. напр. хода штока | http://www.belimo.ch/pdf/e/SH24A_1_3_en.pdf | 131
SH24A300 | 24 В AC/DC, упр. - откр/закр или трехточечное, ход 0…300 мм, 100 мм за 90 с, перекл. напр. хода штока | http://www.belimo.ch/pdf/e/SH24A_1_3_en.pdf | 140
SH230A100 | 230 В АС, упр. - откр/закр или трехточечное, ход 0…100 мм, 100 мм за 90 с, перекл. напр. хода штока | http://www.belimo.ch/pdf/e/SH230A_1_3_en.pdf | 125
SH230A200 | 230 В АС, упр. - откр/закр или трехточечное, ход 0…200 мм, 100 мм за 90 с, перекл. напр. хода штока | http://www.belimo.ch/pdf/e/SH230A_1_3_en.pdf | 134
SH230A300 | 230 В АС, упр. - откр/закр или трехточечное, ход 0…300 мм, 100 мм за 90 с, перекл. напр. хода штока | http://www.belimo.ch/pdf/e/SH230A_1_3_en.pdf | 143
SH24A-SR100 | 24 В AC/DC, аналоговое управление 0…10 В, ход 0…100 мм, 100 мм за 150 с, перекл. напр. хода штока | http://www.belimo.ch/pdf/e/SH24A-SR_1_2_en.pdf | 182
SH24A-SR200 | 24 В AC/DC, аналоговое управление 0…10 В, ход 0…200 мм, 100 мм за 150 с, перекл. напр. хода штока | http://www.belimo.ch/pdf/e/SH24A-SR_1_2_en.pdf | 192
SH24A-MF100 | 24 В AC/DC, прогр. 0…10 В / трехточ. / откр.-закр., ход 0…100 мм, 100 мм за 150 с (програм.) | http://www.belimo.ch/pdf/e/SH24A-MF_1_4_en.pdf | 193
SH24A-MF200 | 24 В AC/DC, прогр. 0…10 В / трехточ. / откр.-закр., ход 0…200 мм, 100 мм за 150 с (програм.) | http://www.belimo.ch/pdf/e/SH24A-MF_1_4_en.pdf | 202
SH24A-MF300 | 24 В AC/DC, прогр. 0…10 В / трехточ. / откр.-закр., ход 0…300 мм, 100 мм за 150 с (програм.) | http://www.belimo.ch/pdf/e/SH24A-MF_1_4_en.pdf | 212
SH230ASR100 | 230 В АС, аналоговое управление 0…10 В, ход 0…100 мм, 100 мм за 150 с, перекл. напр. хода штока | http://www.belimo.ch/pdf/e/SH230ASR_1_2_en.pdf | 207
SH230ASR200 | 230 В АС, аналоговое управление 0…10 В, ход 0…200 мм, 100 мм за 150 с, перекл. напр. хода штока | http://www.belimo.ch/pdf/e/SH230ASR_1_2_en.pdf | 216
Примечание: по запросу доступны доп. версии SHQ… (7 c / 100 мм) и SHK… (c конденсаторным возвратом).
3.5. Многооборотные электроприводы
Серия LU…, усилие 3 Нм
LU24A | 24 В AC/DC, упр. - откр/закр или трехточечное, 360° за 150 с, перекл. напр. вращения | http://www.belimo.ch/pdf/e/LU24A_1_1_en.pdf | 95
LU230A | 230 В AC, упр. - откр/закр или трехточечное, 360° за 150 с, перекл. напр. вращения | http://www.belimo.ch/pdf/e/LU230A_1_1_en.pdf | 98
LU24A-SR | 24 В AC/DC, аналог. управление 0…10В, 360° за 150 с, 0…330°, перекл. напр. вращения | http://www.belimo.ch/pdf/e/LU24A-SR_1_1_en.pdf | 123
LU24A-MF | 24 В AC/DC, прогр. 0…10 В / трехточ. / откр.-закр, 360° за 150 с, 0…1800°, перекл. напр. вращения | http://www.belimo.ch/pdf/e/LU24A-MF_1_0_en.pdf | 148
LU230ASR | 230 В AC, аналог. управление 0…10В, 330° за 150 с, 0…330°, перекл. напр. вращения | http://www.belimo.ch/pdf/e/LU230ASR_1_1_en.pdf | 147
3.6. Дополнительное оборудование к электроприводам воздушных заслонок
Потенциометры обратной связи P…A
P140A | Потенциометр обратной связи 140 Ом для серий LМ..A, NM..A, SM..A, GM..A, GK… | http://belimo.com.ua/files/file00237.pdf | 55
P200A | Потенциометр обратной связи 200 Ом для серий LМ..A, NM..A, SM..A, GM..A, GK… | http://belimo.com.ua/files/file00237.pdf | 55
P500A | Потенциометр обратной связи 500 Ом для серий LМ..A, NM..A, SM..A, GM..A, GK… | http://belimo.com.ua/files/file00237.pdf | 55
P1000A | Потенциометр обратной связи 1000 Ом для серий LМ..A, NM..A, SM..A, GM..A, GK… | http://belimo.com.ua/files/file00237.pdf | 55
P2800A | Потенциометр обратной связи 2800 Ом для серий LМ..A, NM..A, SM..A, GM..A, GK… | http://belimo.com.ua/files/file00237.pdf | 55
P5000A | Потенциометр обратной связи 5000 Ом для серий LМ..A, NM..A, SM..A, GM..A, GK… | http://belimo.com.ua/files/file00237.pdf | 55
P10000A | Потенциометр обратной связи 10000 Ом для серий LМ..A, NM..A, SM..A, GM..A, GK… | http://belimo.com.ua/files/file00237.pdf | 55
P200A-F | Потенциометр обратной связи 200 Ом для приводов серий LF.., NF..A, SF..A | http://belimo.com.ua/files/file00237.pdf | 79
Дополнительные переключатели S1…, S2...
S1А | 1 группа (1 точка перекл.), перекидной, безпотенц., для серий LМ..A, NM..A, SM..A, GM..A, GK… | http://belimo.com.ua/files/file00236.pdf | 35
S2А | 2 группы (2 точки перекл.), перекидной, безпотенц., для серий LМ..A, NM..A, SM..A, GM..A, GK… | http://belimo.com.ua/files/file00236.pdf | 47
S2А-F | 2 группы (2 точки перекл.), перекидной, безпотенц., для серий LF.., NF..A, SF..A | http://belimo.com.ua/files/file00236.pdf | 70
Позиционеры SG...
SGF24 | 24 В AC/DC, для встроенного монтажа, для приводов серий -...SR | http://belimo.com.ua/files/file00238.pdf | 55
SGA24 | 24 В AC/DC, для настенного монтажа, для приводов серий -...SR | http://belimo.com.ua/files/file00238.pdf | 77
SGE24 | 24 В AC/DC, для монтажа на DIN-рейку, для приводов серий -...SR | http://belimo.com.ua/files/file00238.pdf | 77
CRP24-B1 | 24 В AC/DC, для настенного монтажа, для приводов серий -...SR | http://belimo.com.ua/files/file00238.pdf | 74
ZAD24 | Цифровой индикатор положения, шкала 0…99%, для версий ...-SR, ...-MF, ..-MP | http://www.belimo.ch/pdf/e/ZAD24_1_0_en.pdf | 318
Температурные регуляторы
CR24-B1 | Комнатный темп. контр-р со встроен. датчиком (1 аналог. выход 0-10 В, тепло или холод) | http://belimo.com.ua/files/file00239.pdf | 132
CR24-B2 | Комнатный темп. контр-р с встр. датчиком (2 выхода - 3-точечный (нагрев) и 0…10 В) | http://belimo.com.ua/files/file00239.pdf | 146
CR24-B3 | Комнатный темп. контр-р с встр. дат. (3 выхода - 2 аналоговых и 1 трехточечный) | http://belimo.com.ua/files/file00239.pdf | 170
TFK | Выносной канальный температурный датчик NTC | - | 35
Монтажные переходники, ограничители поворота
KG8 | Мех. аксессуар (шарнир) для передачи усилия от привода, расположенного на расстоянии | http://belimo.com.ua/files/file00242.pdf | 9
KH8 | Мех. аксессуар (хомут на вал) для передачи усилия от привода, расположенного на расстоянии | http://belimo.com.ua/files/file00242.pdf | 9
AV6-20 | Удлинитель штока, макс. длина 170 мм, для ДУ штока 6…20 мм | http://www.belimo.ch/CH/EN/Product/Accessories/AccessoryDetail.cfm?MatNr=AV6-20&CatNr=9901& | 25
AV8-25 | Удлинитель штока, макс. длина 250 мм, для ДУ штока 8…25 мм | http://www.belimo.ch/CH/EN/Product/Accessories/AccessoryDetail.cfm?MatNr=AV8-25&CatNr=9901& | 28
AV12-25-I | Удлинитель штока, макс. длина 250 мм, для ДУ штока 12…25 мм | http://www.belimo.ch/pdf/e/AV12-25-I.pdf | 31
ZDB-LU | Ограничитель угла поворота для приводов серии LU… | http://www.belimo.ch/pdf/e/ZDB-LU.pdf | 6
ZDB-TF | Ограничитель угла поворота для приводов серии TF… | http://www.belimo.ch/CH/EN/Product/Accessories/AccessoryDetail.cfm?MatNr=ZDB-TF&CatNr=9901& | 4
ZDB-LF | Ограничитель угла поворота для приводов серии LF… | http://www.belimo.ch/pdf/e/LF-2_e13.pdf | 5
ZDB-AF | Ограничитель угла поворота для приводов серии AF… | http://www.belimo.ch/pdf/e/2_AF_4_e10_2.pdf | 4
Примечания:
1. По запросу также доступны дополнительные версии:
- приводы с повышенной степенью защиты от пыли и влаги IP66/IP67, а также с возможностью применения для некоторых
агрессивных сред – серия Robust Line (стр. 36 каталога 2012), а также серия NEMA4 (по запросу) - см. вкладку
14. IP66_67 Robust Line, Nema4
- программируемые приводы (с возможностью программирования типа управляющего сигнала, быстродействия и т.д. -
…MF-серия), а также электроприводы со встроенными протоколами MP-Bus, LON, ModBus и т.д - см. вкладку
13. BUS и MF приводы
- приводы не с универсальным зажимным хомутом, а для жесткого крепления на шток квадратного сечения (например,
8х8 мм, 10х10 мм, 12х12 мм);
- приводы с другой длиной кабеля (например, 3 м);
- приводы другим номиналом напряжения питания (например, 72 В DC, рабочий диапазон 48…100 В DC).
2. Коды оборудования, выделенные в прайсе жирным шрифтом, являются наиболее стандартными позициями и
поддерживаются на складе.
3. Буквы ...-TP в конце кода привода указывают на терминальное подключение (клемник на корпусе привода), в противном
случае - привод поставляется с кабелем длиной 1 м.
4. Площади сечения заслонок указаны ориентировочно. Усилие, необходимое для поворота заслонки, зависит не только от
площади сечения, но и от плотности заслонки, скорости воздуха в воздуховодах, качества изготовления и монтажа заслонки.
Примеры расшифровки кодов оборудования:
Пример 1. LM230A-S-TP
LM230A-S-TP – L = усилие 5 Нм, площадь заслонки до 1 м2;
LM230A-S-TP – M = привод без пружинного возврата;
LM230A-S-TP – нет доп. третьего символа = стандартное время хода 150 с;
LM230A-S-TP – 230 = напряжение питания 230 В АС;
LM230A-S-TP – доп. символ, новое поколение приводов;
LM230A-S-TP – доп. контакт для сигнализ. положения. Тип упр. сигн. – откр\закр или трехточ. (выбир. при электр. подкл.);
LM230A-S-TP – терминальное подключение на корпусе привода (без кабеля).
Пример 2. NMQ24A-MF
NMQ24A-MF – N = усилие 10 Нм, площадь заслонки до 2 м2;
NMQ24A-MF – M = привод без пружинного возврата;
NMQ24A-MF – доп. третий символ = ускоренный привод Q-серии (для данного типа - 4…20 с);
NMQ24A-MF – 24 = напряжение питания 24 В АС/DC;
NMQ24A-MF – доп. символ, новое поколение приводов;
NMQ24A-MF – MF = мультифункциональная технология, возможность программирования типа управляющего сигнала
и быстродействия (заводская уставка – 0…10 В). Нет дополнительных контактов сигнализации положения;
NMQ24A-MF – нет букв «-TP» в конце кода = привод с кабелем длиной 1 м.
Пример 3. SM230ASR-TP
SM230ASR-TP – S = усилие 20 Нм, площадь заслонки до 4 м2;
SM230ASR-TP – M = привод без пружинного возврата;
SM230ASR-TP – нет доп. третьего символа = стандартное время хода 150 с;
SM230ASR-TP – 230 = напряжение питания 230 В АС;
SM230ASR-TP – доп. символ, новое поколение приводов;
SM230ASR-TP – SR = аналоговое управление 0…10 В. Нет дополнительных контактов для сигнализации положения;
SM230ASR-TP – терминальное подключение на корпусе привода (без кабеля).
Пример 4. NF24A-SR-S2
NF24A-SR-S2 – N = усилие 10 Нм, площадь заслонки до 2 м2;
NF24A-SR-S2 – F = привод с пружинным возвратом;
NF24A-SR-S2 – нет доп. третьего символа = стандартное время хода 150 с;
NF24A-SR-S2 – 24 = напряжение питания 24 В АС/DC;
NF24A-SR-S2 – доп. символ, новое поколение приводов;
NF24A-SR-S2 – SR = аналоговое управление 0…10 В;
NF24A-SR-S2 – 2 группы дополнительных контактов сигнализации положения;
NF24A-SR-S2 – нет букв «-TP» в конце кода = привод с кабелем длиной 1 м.
ВЕРНУТЬСЯ НА НАЧАЛО СТРАНИЦЫ
ВЕРНУТЬСЯ К СОДЕРЖАНИЮ

## 4. Противопожарные
4. Прайс на электроприводы огнезадерживающих клапанов и клапанов дымоудаления
производства BELIMO Automation, Швейцария (цены приведены в ЕВРО с НДС)
Действителен с 01.01.2014
* См. также примечания в нижней части данной страницы.
4.1. Электроприводы огнезадерживающих клапанов с термоэлектрическим прерывателем
Серия BLF…-T, усилие привода 6 Нм
BLF230-T | 230 В AC, двиг. 40…75 с, пружина 20 с, термоэлектрический прерыватель (ТЭП) | http://belimo.com.ua/files/file00244.pdf | 243.96
BLF230-T.1 | Мультиупаковка 160 шт., 230 В AC, двиг. 40…75 с, пружина 20 с, ТЭП | http://belimo.com.ua/files/file00244.pdf | 241.82
BLF230-T.2 | Мультиупаковка 60 шт., 230 В AC, двиг. 40…75 с, пружина 20 с, ТЭП | http://belimo.com.ua/files/file00244.pdf | 243
BLF24-T | 24 В AC/DC, двиг. 40…75 с, пружина 20 с, термоэлектрический прерыватель (ТЭП) | http://belimo.com.ua/files/file00244.pdf | 227.91
BLF24-T.1 | Мультиупаковка 160 шт., 24 В AC/DC, двиг. 40…75 с, пружина 20 с, ТЭП | http://belimo.com.ua/files/file00244.pdf | 225.77
BLF24-T.2 | Мультиупаковка 60 шт., 24 В AC/DC, двиг. 40…75 с, пружина 20 с, ТЭП | http://belimo.com.ua/files/file00244.pdf | 227
Серия BF…-T, усилие привода 18 Нм
BF230-T | 230 В AC, двиг. <120 с, пружина ~16 с, термоэлектрический прерыватель (ТЭП) | http://belimo.com.ua/files/file00247.pdf | 308.16
BF230-T.1 | Мультиупаковка 160 шт., 230 В AC, двиг. <120 с, пружина ~16 с, ТЭП | http://belimo.com.ua/files/file00247.pdf | 306.02
BF230-T.2 | Мультиупаковка 60 шт., 230 В AC, двиг. <120 с, пружина ~16 с, ТЭП | http://belimo.com.ua/files/file00247.pdf | 307
BF24-T | 24 В AC/DC, двиг. <120 с, пружина ~16 с, термоэлектрический прерыватель (ТЭП) | http://belimo.com.ua/files/file00247.pdf | 272.85
BF24-T.1 | Мультиупаковка 160 шт., 24 В AC/DC, двиг. <120 с, пружина ~16 с, ТЭП | http://belimo.com.ua/files/file00247.pdf | 270.71
BF24-T.2 | Мультиупаковка 60 шт., 24 В AC/DC, двиг. <120 с, пружина ~16 с, ТЭП | http://belimo.com.ua/files/file00247.pdf | 272
4.2. Электроприводы огнезадерживающих клапанов без термоэлектрического прерывателя
Серия BLF…, усилие привода 6 Нм
BLF230 | 230 В AC, двиг. 40…75 с, пружина 20 с, без термоэлектрического прерывателя (без ТЭП) | http://belimo.com.ua/files/file00243.pdf | 197.95
BLF230.1 | Мультиупаковка 160 шт., 230 В AC, двиг. 40…75 с, пружина 20 с, без ТЭП | http://belimo.com.ua/files/file00243.pdf | 195.81
BLF230.2 | Мультиупаковка 60 шт., 230 В AC, двиг. 40…75 с, пружина 20 с, без ТЭП | http://belimo.com.ua/files/file00243.pdf | 197
BLF24 | 24 В AC/DC, двиг. 40…75 с, пружина 20 с, без термоэлектрического прерывателя (без ТЭП) | http://belimo.com.ua/files/file00243.pdf | 181.9
BLF24.1 | Мультиупаковка 160 шт., 24 В AC/DC, двиг. 40…75 с, пружина 20 с, без ТЭП | http://belimo.com.ua/files/file00243.pdf | 179.76
BLF24.2 | Мультиупаковка 60 шт., 24 В AC/DC, двиг. 40…75 с, пружина 20 с, без ТЭП | http://belimo.com.ua/files/file00243.pdf | 181
Серия BF…, усилие привода 18 Нм
BF230 | 230 В AC, двиг. <120 с, пружина ~16 с, без термоэлектрического прерывателя (ТЭП) | http://belimo.com.ua/files/file00245.pdf | 262.15
BF230.1 | Мультиупаковка 160 шт., 230 В AC, двиг. <120 с, пружина ~16 с, без ТЭП | http://belimo.com.ua/files/file00245.pdf | 260.01
BF230.2 | Мультиупаковка 60 шт., 230 В AC, двиг. <120 с, пружина ~16 с, без ТЭП | http://belimo.com.ua/files/file00245.pdf | 261
BF24 | 24 В AC/DC, двиг. <120 с, пружина ~16 с, без термоэлектрического прерывателя (без ТЭП) | http://belimo.com.ua/files/file00245.pdf | 227.91
BF24.1 | Мультиупаковка 160 шт., 24 В AC/DC, двиг. <120 с, пружина ~16 с, без ТЭП | http://belimo.com.ua/files/file00245.pdf | 225.77
BF24.2 | Мультиупаковка 60 шт., 24 В AC/DC, двиг. <120 с, пружина ~16 с, без ТЭП | http://belimo.com.ua/files/file00245.pdf | 227
4.3. Электроприводы клапанов дымоудаления без пружинного возврата
Серия BLE…, усилие привода 15 Нм
BLE230 | 230 В AC, двигатель <30 сек, шток клапана 12 х 12 | http://belimo.com.ua/files/file00249.pdf | 224.7
BLE230.2 | Мультиупаковка мин. 60 шт., 230 В AC/DC, двигатель <30 сек, шток клапана 12 х 12 | http://belimo.com.ua/files/file00249.pdf | 224
BLE24 | 24 В AC/DC, двигатель <30 сек, шток клапана 12 х 12 | http://belimo.com.ua/files/file00249.pdf | 192.6
BLE24.1 | Мультиупаковка мин. 160 шт., 24 В AC/DC, двигатель <30 сек, шток клапана 12 х 12 | http://belimo.com.ua/files/file00249.pdf | 192
BLE24.2 | Мультиупаковка мин. 60 шт., 24 В AC/DC, двигатель <30 сек, шток клапана 12 х 12 | http://belimo.com.ua/files/file00249.pdf | 193
Серия BE…, усилие привода 40 Нм
BE230 | 230 В AC, двигатель <60 сек, шток клапана 14 х 14 | http://belimo.com.ua/files/file00250.pdf | 347.75
BE230.1 | Мультиупаковка 160 шт., 230 В AC/DC, двигатель <60 сек, шток клапана 14 х 14 | http://belimo.com.ua/files/file00250.pdf | 345.61
BE230.2 | Мультиупаковка 60 шт., 230 В AC/DC, двигатель <60 сек, шток клапана 14 х 14 | http://belimo.com.ua/files/file00250.pdf | 347
BE230-12 | 230 В AC, двигатель <60 сек, шток клапана 12 х 12 | http://belimo.com.ua/files/file00250.pdf | 347.75
BE24 | 24 В AC/DC, двигатель <60 сек, шток клапана 14 х 14 | http://belimo.com.ua/files/file00250.pdf | 272.85
BE24.1 | Мультиупаковка 160 шт., 24 В AC/DC, двигатель <60 сек, шток клапана 14 х 14 | http://belimo.com.ua/files/file00250.pdf | 270.71
BE24.2 | Мультиупаковка 60 шт., 24 В AC/DC, двигатель <60 сек, шток клапана 14 х 14 | http://belimo.com.ua/files/file00250.pdf | 272
BE24-12 | 24 В AC/DC, двигатель <60 сек, шток клапана 12 х 12 | http://belimo.com.ua/files/file00250.pdf | 272.85
4.4. Дополнительное оборудование, аксессуары
BAE72 | Термоэлектрический прерыватель, температура срабатывания 72 °С | http://www.belimo.ch/pdf/e/bae72_4_e.pdf | 38.52
BAE72-S | Термоэлектрический прерыватель с кнопкой тестирования, темп. срабатывания 72 °С | http://belimo.com.ua/files/file00248.pdf | 48.15
ZBAE72 | Сменный носик термопрерывателя, температура срабатывания 72 °С | http://www.belimo.ch/CH/EN/Product/Accessories/AccessoryDetail.cfm?MatNr=ZBAE72&CatNr=9902& | 20
ZBAE95 | Сменный носик термопрерывателя, темп. срабатывания 95 °С (корпус зеленого цвета) | http://www.belimo.ch/CH/EN/Product/Accessories/AccessoryDetail.cfm?MatNr=ZBAE95&CatNr=9902& | 26
12162-00001 | Ручка-ключ для ручного взвода пружины для приводов BLF…/BF…, мин. заказ 1000 шт | - | 1.28
21841-00002 | Индикатор положения (стрелка) для приводов BLF…/BF…, мин. заказ 1000 шт | - | 1.07
21880-00002 | Вставка, переход с сечения штока 12х12 мм на 10х10 мм, для BLF…, мин. заказ 2000 шт | - | 0.5
Примечания:
Электроприводы огнезадерживающих клапанов и клапанов дымоудаления с протоколами MP-Bus, ModBus, LON - см. на
вкладке "13. BUS и MF приводы".
При выборе электроприводов огнезадерживающих клапанов и клапанов дымоудаления, обязательно следует пользоваться
каталогами производителей клапанов - в них указаны необходимые типы и количества приводов для каждого типоразмера
клапанов.
ВЕРНУТЬСЯ НА НАЧАЛО СТРАНИЦЫ
ВЕРНУТЬСЯ К СОДЕРЖАНИЮ

## 5. Шаровые регулир.
5. Прайс на регулирующие (с коррекционным диском) шаровые клапаны с электроприводами
производства BELIMO Automation AG (Швейцария), цены приведены в ЕВРО с НДС
Действителен с 01.01.2014
* См. также примечания и примеры расшифровки кодов приводов в нижней части данной страницы.
Руководство по подбору оборудования Белимо:
Программа подбора клапанов Белимо Select Pro v. 3:
Инструкция пользователя для программы Select Pro на русском языке:
Программа создания 3D-моделей оборудования (совместимых с AutoCad и Компас) VDI Selector:
Инструкция пользователя для программы VDI Selector на русском языке:
Ссылка на русскоязычный каталог регулирующих клапанов:
DN (мм) | Тип клапана (старый код) | Тип клапана (новые коды - с 01.01.2012). | Ссылка | kvs (м3/ч) | Цена кла-пан | Электроприводы
[6 empty] | Без пружинного возврата | [18 empty] | С пруж. возвратом
[6 empty] | 3-point (трехточечное) или откр./закр. | [13 empty] | Аналог. сигнал 0..10 В |  |  |  |  | Аналог. сигн. 0..10 В
[6 empty] | питание 24 В AC/DC | [6 empty] | питание 230 В AC | [6 empty] | питание 24 В AC/DC |  |  |  |  | питание 24 В AC/DC
[6 empty] | TR24-3 | LR24A | LR24A-S | NR24A | NR24A-S | SR24A | SR24A-S | TR230-3 | LR230A | LR230A-S | NR230A | NR230A-S | SR230A | SR230A-S | TR24-SR | LR24A-SR | LRC24A-SR | NR24A-SR | SR24A-SR | TRF24-SR / TRF24-SR-O | LRF24-SR | NRF24A-SZ / NRF24A-SZ-O | SRF24A-SZ / SRF24A-SZ-O
Ссылка на документацию | [5 empty] | http://belimo.com.ua/files/file00267.pdf | http://belimo.com.ua/files/file00269.pdf | http://belimo.com.ua/files/file00269.pdf | http://belimo.com.ua/files/file00320.pdf | http://belimo.com.ua/files/file00320.pdf | http://belimo.com.ua/files/file00272.pdf | http://belimo.com.ua/files/file00272.pdf | http://belimo.com.ua/products/BallValve1/BallValve1-7 | http://belimo.com.ua/files/file00270.pdf | http://belimo.com.ua/files/file00270.pdf | http://belimo.com.ua/files/file00320.pdf | http://belimo.com.ua/files/file00320.pdf | http://belimo.com.ua/files/file00273.pdf | http://belimo.com.ua/files/file00273.pdf | http://belimo.com.ua/files/file00266.pdf | http://belimo.com.ua/files/file00268.pdf | http://belimo.com.ua/files/file00268.pdf | http://belimo.com.ua/files/file00319.pdf | http://belimo.com.ua/files/file00271.pdf | http://www.belimo.ch/CH/EN/Product/Water/ProductDetail.cfm?MatNr=TRF24-SR&CatNr=1103030203& | http://www.belimo.ch/CH/EN/Product/Water/ProductDetail.cfm?MatNr=LRF24-SR&CatNr=11030105& | http://belimo.com.ua/files/file00364.pdf | http
Крутящий момент, Нм | [5 empty] | 2 | 5 | 5 | 10 | 10 | 20 | 20 | 2 | 5 | 5 | 10 | 10 | 20 | 20 | 2 | 5 | 5 | 10 | 20 | 2 | 4 | 10 | 20
Время поворота, с | [5 empty] | 105 | 90 | 90 | 90 | 90 | 90 | 90 | 105 | 90 | 90 | 90 | 90 | 90 | 90 | 90 | 90 | 35 | 90 | 90 | 90/25 | 150/20 | 90/20 | 90/20
Цена привод+переходник | [5 empty] | 75 | 93 | 102 | 116 | 143 | 132 | 158 | 75 | 93 | 102 | 116 | 143 | 132 | 158 | 103 | 129 | 136 | 174 | 190 | 182 | 213 | 233 | 276
5.1. Двухходовые регулирующие клапаны
R2…S… - двухходовой, регулирующий, внутренняя резьба, шар из НЕРЖАВЕЮЩЕЙ СТАЛИ, среда: вода (до 120 С), этиленгликоль(50%)
15 | R205K | R2015-P25-S1 | http://belimo.com.ua/files/file00330.pdf | 0.25 | 46 | 121 | 139 | 148 | 162 | 189 | 178 | 204 | 121 | 139 | 148 | 162 | 189 | 178 | 204 | 149 | 175 | 182 | 220 | 236 | 228 | 259 | 279 | 322
15 | R206K | R2015-P4-S1 | http://belimo.com.ua/files/file00330.pdf | 0.4 | 46 | 121 | 139 | 148 | 162 | 189 | 178 | 204 | 121 | 139 | 148 | 162 | 189 | 178 | 204 | 149 | 175 | 182 | 220 | 236 | 228 | 259 | 279 | 322
15 | R209 | R2015-P63-S1 | http://belimo.com.ua/files/file00330.pdf | 0.63 | 46 | 121 | 139 | 148 | 162 | 189 | 178 | 204 | 121 | 139 | 148 | 162 | 189 | 178 | 204 | 149 | 175 | 182 | 220 | 236 | 228 | 259 | 279 | 322
15 | R210 | R2015-1-S1 | http://belimo.com.ua/files/file00330.pdf | 1 | 46 | 121 | 139 | 148 | 162 | 189 | 178 | 204 | 121 | 139 | 148 | 162 | 189 | 178 | 204 | 149 | 175 | 182 | 220 | 236 | 228 | 259 | 279 | 322
15 | R211 | R2015-1P6-S1 | http://belimo.com.ua/files/file00330.pdf | 1.6 | 46 | 121 | 139 | 148 | 162 | 189 | 178 | 204 | 121 | 139 | 148 | 162 | 189 | 178 | 204 | 149 | 175 | 182 | 220 | 236 | 228 | 259 | 279 | 322
15 | R212 | R2015-2P5-S1 | http://belimo.com.ua/files/file00330.pdf | 2.5 | 46 | 121 | 139 | 148 | 162 | 189 | 178 | 204 | 121 | 139 | 148 | 162 | 189 | 178 | 204 | 149 | 175 | 182 | 220 | 236 | 228 | 259 | 279 | 322
15 | R213 | R2015-4-S1 | http://belimo.com.ua/files/file00330.pdf | 4 | 46 | 121 | 139 | 148 | 162 | 189 | 178 | 204 | 121 | 139 | 148 | 162 | 189 | 178 | 204 | 149 | 175 | 182 | 220 | 236 | 228 | 259 | 279 | 322
15 | R214 | R2015-6P3-S1 | http://belimo.com.ua/files/file00330.pdf | 6.3 | 46 | 121 | 139 | 148 | 162 | 189 | 178 | 204 | 121 | 139 | 148 | 162 | 189 | 178 | 204 | 149 | 175 | 182 | 220 | 236 | 228 | 259 | 279 | 322
20 | R217 | R2020-4-S2 | http://belimo.com.ua/files/file00330.pdf | 4 | 55 |  | 148 | 157 | 171 | 198 | 187 | 213 |  | 148 | 157 | 171 | 198 | 187 | 213 |  | 184 | 191 | 229 | 245 |  | 268 | 288 | 331
20 | R218 | R2020-6P3-S2 | http://belimo.com.ua/files/file00330.pdf | 6.3 | 55 |  | 148 | 157 | 171 | 198 | 187 | 213 |  | 148 | 157 | 171 | 198 | 187 | 213 |  | 184 | 191 | 229 | 245 |  | 268 | 288 | 331
20 | R219 | R2020-8P6-S2 | http://belimo.com.ua/files/file00330.pdf | 8.6 | 55 |  | 148 | 157 | 171 | 198 | 187 | 213 |  | 148 | 157 | 171 | 198 | 187 | 213 |  | 184 | 191 | 229 | 245 |  | 268 | 288 | 331
25 | R222 | R2025-6P3-S2 | http://belimo.com.ua/files/file00330.pdf | 6.3 | 66 |  | 159 | 168 | 182 | 209 | 198 | 224 |  | 159 | 168 | 182 | 209 | 198 | 224 |  | 195 | 202 | 240 | 256 |  | 279 | 299 | 342
25 | R223 | R2025-10-S2 | http://belimo.com.ua/files/file00330.pdf | 10 | 66 |  | 159 | 168 | 182 | 209 | 198 | 224 |  | 159 | 168 | 182 | 209 | 198 | 224 |  | 195 | 202 | 240 | 256 |  | 279 | 299 | 342
25 | R224 | R2025-16-S2 | http://belimo.com.ua/files/file00330.pdf | 16 | 66 |  | 159 | 168 | 182 | 209 | 198 | 224 |  | 159 | 168 | 182 | 209 | 198 | 224 |  | 195 | 202 | 240 | 256 |  | 279 | 299 | 342
32 | R229 | R2032-10-B2 (!) | http://belimo.com.ua/files/file00330.pdf | 10 | 81 |  | 174 | 183 | 197 | 224 | 213 | 239 |  | 174 | 183 | 197 | 224 | 213 | 239 |  | 210 | 217 | 255 | 271 |  | 294 | 314 | 357
32 | R231 | R2032-16-S3 | http://belimo.com.ua/files/file00330.pdf | 16 | 95 |  |  |  | 211 | 238 | 227 | 253 |  |  |  | 211 | 238 | 227 | 253 |  |  |  | 269 | 285 |  |  | 328 | 371
40 | R238 | R2040-16-S3 | http://belimo.com.ua/files/file00330.pdf | 16 | 113 |  |  |  | 229 | 256 | 245 | 271 |  |  |  | 229 | 256 | 245 | 271 |  |  |  | 287 | 303 |  |  | 346 | 389
40 | R239 | R2040-25-S3 | http://belimo.com.ua/files/file00330.pdf | 25 | 113 |  |  |  | 229 | 256 | 245 | 271 |  |  |  | 229 | 256 | 245 | 271 |  |  |  | 287 | 303 |  |  | 346 | 389
50 | R248 | R2050-25-S4 | http://belimo.com.ua/files/file00330.pdf | 25 | 149 |  |  |  | 265 | 292 | 281 | 307 |  |  |  | 265 | 292 | 281 | 307 |  |  |  | 323 | 339 |  |  | 382 | 425
50 | R249 | R2050-40-S4 | http://belimo.com.ua/files/file00330.pdf | 40 | 149 |  |  |  | 265 | 292 | 281 | 307 |  |  |  | 265 | 292 | 281 | 307 |  |  |  | 323 | 339 |  |  | 382 | 425
R2…B… - двухходовой, регулирующий, внутренняя резьба, шар из ХРОМИРОВАННОЙ ЛАТУНИ, среда: вода (до 100 С), этиленгликоль(50%)
15 | R209B | R2015-P63-B1 | http://belimo.com.ua/files/file00330.pdf | 0.63 | 40 | 115 | 133 | 142 | 156 | 183 | 172 | 198 | 115 | 133 | 142 | 156 | 183 | 172 | 198 | 143 | 169 | 176 | 214 | 230 | 222 | 253 | 273 | 316
15 | R210B | R2015-1-B1 | http://belimo.com.ua/files/file00330.pdf | 1 | 40 | 115 | 133 | 142 | 156 | 183 | 172 | 198 | 115 | 133 | 142 | 156 | 183 | 172 | 198 | 143 | 169 | 176 | 214 | 230 | 222 | 253 | 273 | 316
15 | R211B | R2015-1P6-B1 | http://belimo.com.ua/files/file00330.pdf | 1.6 | 40 | 115 | 133 | 142 | 156 | 183 | 172 | 198 | 115 | 133 | 142 | 156 | 183 | 172 | 198 | 143 | 169 | 176 | 214 | 230 | 222 | 253 | 273 | 316
15 | R212B | R2015-2P5-B1 | http://belimo.com.ua/files/file00330.pdf | 2.5 | 40 | 115 | 133 | 142 | 156 | 183 | 172 | 198 | 115 | 133 | 142 | 156 | 183 | 172 | 198 | 143 | 169 | 176 | 214 | 230 | 222 | 253 | 273 | 316
15 | R213B | R2015-4-B1 | http://belimo.com.ua/files/file00330.pdf | 4 | 40 | 115 | 133 | 142 | 156 | 183 | 172 | 198 | 115 | 133 | 142 | 156 | 183 | 172 | 198 | 143 | 169 | 176 | 214 | 230 | 222 | 253 | 273 | 316
15 | R214B | R2015-6P3-B1 | http://belimo.com.ua/files/file00330.pdf | 6.3 | 40 | 115 | 133 | 142 | 156 | 183 | 172 | 198 | 115 | 133 | 142 | 156 | 183 | 172 | 198 | 143 | 169 | 176 | 214 | 230 | 222 | 253 | 273 | 316
20 | R217B | R2020-4-B1 | http://belimo.com.ua/files/file00330.pdf | 4 | 47 | 122 | 140 | 149 | 163 | 190 | 179 | 205 | 122 | 140 | 149 | 163 | 190 | 179 | 205 | 150 | 176 | 183 | 221 | 237 | 229 | 260 | 280 | 323
20 | R218B | R2020-6P3-B1 | http://belimo.com.ua/files/file00330.pdf | 6.3 | 47 | 122 | 140 | 149 | 163 | 190 | 179 | 205 | 122 | 140 | 149 | 163 | 190 | 179 | 205 | 150 | 176 | 183 | 221 | 237 | 229 | 260 | 280 | 323
20 | R219B | R2020-8P6-B1 | http://belimo.com.ua/files/file00330.pdf | 8.6 | 47 | 122 | 140 | 149 | 163 | 190 | 179 | 205 | 122 | 140 | 149 | 163 | 190 | 179 | 205 | 150 | 176 | 183 | 221 | 237 | 229 | 260 | 280 | 323
25 | R222B | R2025-6P3-B2 | http://belimo.com.ua/files/file00330.pdf | 6.3 | 55 |  | 148 | 157 | 171 | 198 | 187 | 213 |  | 148 | 157 | 171 | 198 | 187 | 213 |  | 184 | 191 | 229 | 245 |  | 268 | 288 | 331
25 | R223B | R2025-10-B2 | http://belimo.com.ua/files/file00330.pdf | 10 | 55 |  | 148 | 157 | 171 | 198 | 187 | 213 |  | 148 | 157 | 171 | 198 | 187 | 213 |  | 184 | 191 | 229 | 245 |  | 268 | 288 | 331
25 | R224B | R2025-16-B2 | http://belimo.com.ua/files/file00330.pdf | 16 | 55 |  | 148 | 157 | 171 | 198 | 187 | 213 |  | 148 | 157 | 171 | 198 | 187 | 213 |  | 184 | 191 | 229 | 245 |  | 268 | 288 | 331
32 | R229B | R2032-10-B2 | http://belimo.com.ua/files/file00330.pdf | 10 | 81 |  | 174 | 183 | 197 | 224 | 213 | 239 |  | 174 | 183 | 197 | 224 | 213 | 239 |  | 210 | 217 | 255 | 271 |  | 294 | 314 | 357
32 | R231B | R2032-16-B3 | http://belimo.com.ua/files/file00330.pdf | 16 | 87 |  |  |  | 203 | 230 | 219 | 245 |  |  |  | 203 | 230 | 219 | 245 |  |  |  | 261 | 277 |  |  | 320 | 363
40 | R238B | R2040-16-B3 | http://belimo.com.ua/files/file00330.pdf | 16 | 105 |  |  |  | 221 | 248 | 237 | 263 |  |  |  | 221 | 248 | 237 | 263 |  |  |  | 279 | 295 |  |  | 338 | 381
40 | R239B | R2040-25-B3 | http://belimo.com.ua/files/file00330.pdf | 25 | 105 |  |  |  | 221 | 248 | 237 | 263 |  |  |  | 221 | 248 | 237 | 263 |  |  |  | 279 | 295 |  |  | 338 | 381
50 | R248B | R2050-25-B3 | http://belimo.com.ua/files/file00330.pdf | 25 | 140 |  |  |  | 256 | 283 | 272 | 298 |  |  |  | 256 | 283 | 272 | 298 |  |  |  | 314 | 330 |  |  | 373 | 416
50 | R249B | R2050-40-B3 | http://belimo.com.ua/files/file00330.pdf | 40 | 140 |  |  |  | 256 | 283 | 272 | 298 |  |  |  | 256 | 283 | 272 | 298 |  |  |  | 314 | 330 |  |  | 373 | 416
R4… - двухходовой, регулирующий, наружная резьба, шар из НЕРЖАВЕЮЩЕЙ СТАЛИ, среда: вода (до 120 С), этиленгликоль(50%)
15 | R409 | R409 | http://belimo.com.ua/files/file00330.pdf | 0.63 | 55 | 130 | 148 | 157 | 171 | 198 | 187 | 213 | 130 | 148 | 157 | 171 | 198 | 187 | 213 | 158 | 184 | 191 | 229 | 245 | 237 | 268 | 288 | 331
15 | R410 | R410 | http://belimo.com.ua/files/file00330.pdf | 1 | 55 | 130 | 148 | 157 | 171 | 198 | 187 | 213 | 130 | 148 | 157 | 171 | 198 | 187 | 213 | 158 | 184 | 191 | 229 | 245 | 237 | 268 | 288 | 331
15 | R411 | R411 | http://belimo.com.ua/files/file00330.pdf | 1.6 | 55 | 130 | 148 | 157 | 171 | 198 | 187 | 213 | 130 | 148 | 157 | 171 | 198 | 187 | 213 | 158 | 184 | 191 | 229 | 245 | 237 | 268 | 288 | 331
15 | R412 | R412 | http://belimo.com.ua/files/file00330.pdf | 2.5 | 55 | 130 | 148 | 157 | 171 | 198 | 187 | 213 | 130 | 148 | 157 | 171 | 198 | 187 | 213 | 158 | 184 | 191 | 229 | 245 | 237 | 268 | 288 | 331
15 | R413 | R413 | http://belimo.com.ua/files/file00330.pdf | 4 | 55 | 130 | 148 | 157 | 171 | 198 | 187 | 213 | 130 | 148 | 157 | 171 | 198 | 187 | 213 | 158 | 184 | 191 | 229 | 245 | 237 | 268 | 288 | 331
15 | R414 | R414 | http://belimo.com.ua/files/file00330.pdf | 6.3 | 55 | 130 | 148 | 157 | 171 | 198 | 187 | 213 | 130 | 148 | 157 | 171 | 198 | 187 | 213 | 158 | 184 | 191 | 229 | 245 | 237 | 268 | 288 | 331
20 | R417 | R417 | http://belimo.com.ua/files/file00330.pdf | 4 | 62 |  | 155 | 164 | 178 | 205 | 194 | 220 |  | 155 | 164 | 178 | 205 | 194 | 220 |  | 191 | 198 | 236 | 252 |  | 275 | 295 | 338
20 | R418 | R418 | http://belimo.com.ua/files/file00330.pdf | 6.3 | 62 |  | 155 | 164 | 178 | 205 | 194 | 220 |  | 155 | 164 | 178 | 205 | 194 | 220 |  | 191 | 198 | 236 | 252 |  | 275 | 295 | 338
20 | R419 | R419 | http://belimo.com.ua/files/file00330.pdf | 8.6 | 62 |  | 155 | 164 | 178 | 205 | 194 | 220 |  | 155 | 164 | 178 | 205 | 194 | 220 |  | 191 | 198 | 236 | 252 |  | 275 | 295 | 338
25 | R422 | R422 | http://belimo.com.ua/files/file00330.pdf | 6.3 | 81 |  | 174 | 183 | 197 | 224 | 213 | 239 |  | 174 | 183 | 197 | 224 | 213 | 239 |  | 210 | 217 | 255 | 271 |  | 294 | 314 | 357
25 | R423 | R423 | http://belimo.com.ua/files/file00330.pdf | 10 | 81 |  | 174 | 183 | 197 | 224 | 213 | 239 |  | 174 | 183 | 197 | 224 | 213 | 239 |  | 210 | 217 | 255 | 271 |  | 294 | 314 | 357
25 | R424 | R424 | http://belimo.com.ua/files/file00330.pdf | 16 | 81 |  | 174 | 183 | 197 | 224 | 213 | 239 |  | 174 | 183 | 197 | 224 | 213 | 239 |  | 210 | 217 | 255 | 271 |  | 294 | 314 | 357
32 | R429 | R429 | http://belimo.com.ua/files/file00330.pdf | 10 | 93 |  | 186 | 195 | 209 | 236 | 225 | 251 |  | 186 | 195 | 209 | 236 | 225 | 251 |  | 222 | 229 | 267 | 283 |  | 306 | 326 | 369
32 | R431 | R431 | http://belimo.com.ua/files/file00330.pdf | 16 | 113 |  |  |  | 229 | 256 | 245 | 271 |  |  |  | 229 | 256 | 245 | 271 |  |  |  | 287 | 303 |  |  | 346 | 389
40 | R438 | R438 | http://belimo.com.ua/files/file00330.pdf | 16 | 135 |  |  |  | 251 | 278 | 267 | 293 |  |  |  | 251 | 278 | 267 | 293 |  |  |  | 309 | 325 |  |  | 368 | 411
40 | R439 | R439 | http://belimo.com.ua/files/file00330.pdf | 25 | 135 |  |  |  | 251 | 278 | 267 | 293 |  |  |  | 251 | 278 | 267 | 293 |  |  |  | 309 | 325 |  |  | 368 | 411
50 | R448 | R448 | http://belimo.com.ua/files/file00330.pdf | 25 | 183 |  |  |  | 299 | 326 | 315 | 341 |  |  |  | 299 | 326 | 315 | 341 |  |  |  | 357 | 373 |  |  | 416 | 459
50 | R449 | R449 | http://belimo.com.ua/files/file00330.pdf | 40 | 183 |  |  |  | 299 | 326 | 315 | 341 |  |  |  | 299 | 326 | 315 | 341 |  |  |  | 357 | 373 |  |  | 416 | 459
R6… - двухходовой, регулирующий, фланец, шар из ХРОМИРОВАННОЙ ЛАТУНИ, среда: вода (до 100 С), этиленгликоль(50%)
15 | R609R | R6015RP63-B1 | http://belimo.com.ua/files/file00330.pdf | 0.63 | 142 | 217 | 235 | 244 | 258 | 285 | 274 | 300 | 217 | 235 | 244 | 258 | 285 | 274 | 300 | 245 | 271 | 278 | 316 | 332 | 324 | 355 | 375 | 418
15 | R610R | R6015R1-B1 | http://belimo.com.ua/files/file00330.pdf | 1 | 142 | 217 | 235 | 244 | 258 | 285 | 274 | 300 | 217 | 235 | 244 | 258 | 285 | 274 | 300 | 245 | 271 | 278 | 316 | 332 | 324 | 355 | 375 | 418
15 | R611R | R6015R1P6-B1 | http://belimo.com.ua/files/file00330.pdf | 1.6 | 142 | 217 | 235 | 244 | 258 | 285 | 274 | 300 | 217 | 235 | 244 | 258 | 285 | 274 | 300 | 245 | 271 | 278 | 316 | 332 | 324 | 355 | 375 | 418
15 | R612R | R6015R2P5-B1 | http://belimo.com.ua/files/file00330.pdf | 2.5 | 142 | 217 | 235 | 244 | 258 | 285 | 274 | 300 | 217 | 235 | 244 | 258 | 285 | 274 | 300 | 245 | 271 | 278 | 316 | 332 | 324 | 355 | 375 | 418
15 | R613R | R6015R4-B1 | http://belimo.com.ua/files/file00330.pdf | 4 | 142 | 217 | 235 | 244 | 258 | 285 | 274 | 300 | 217 | 235 | 244 | 258 | 285 | 274 | 300 | 245 | 271 | 278 | 316 | 332 | 324 | 355 | 375 | 418
20 | R618R | R6020R6P3-B1 | http://belimo.com.ua/files/file00330.pdf | 6.3 | 150 | 225 | 243 | 252 | 266 | 293 | 282 | 308 | 225 | 243 | 252 | 266 | 293 | 282 | 308 | 253 | 279 | 286 | 324 | 340 | 332 | 363 | 383 | 426
25 | R623R | R6025R10-B2 | http://belimo.com.ua/files/file00330.pdf | 10 | 167 |  | 260 | 269 | 283 | 310 | 299 | 325 |  | 260 | 269 | 283 | 310 | 299 | 325 |  | 296 | 303 | 341 | 357 |  | 380 | 400 | 443
32 | R631R | R6032R16-B3 | http://belimo.com.ua/files/file00330.pdf | 16 | 189 |  |  |  | 305 | 332 | 321 | 347 |  |  |  | 305 | 332 | 321 | 347 |  |  |  | 363 | 379 |  |  | 422 | 465
40 | R639R | R6040R25-B3 | http://belimo.com.ua/files/file00330.pdf | 25 | 212 |  |  |  | 328 | 355 | 344 | 370 |  |  |  | 328 | 355 | 344 | 370 |  |  |  | 386 | 402 |  |  | 445 | 488
50 | R649R | R6050R40-B3 | http://belimo.com.ua/files/file00330.pdf | 40 | 248 |  |  |  | 364 | 391 | 380 | 406 |  |  |  | 364 | 391 | 380 | 406 |  |  |  | 422 | 438 |  |  | 481 | 524
65 | R664R | R664R | http://belimo.com.ua/files/file00330.pdf | 58 | 407 | [5 empty] | 539 | 565 | [5 empty] | 539 | 565 |  |  |  |  | 597 |  |  |  | 683
80 | R679R | R679R | http://belimo.com.ua/files/file00330.pdf | 90 | 583 | [5 empty] | 715 | 741 | [5 empty] | 715 | 741 |  |  |  |  | 773 |  |  |  | 859
100 | - | R6100W160-S8 | http://belimo.com.ua/files/file00330.pdf | 160 | 959 | * для клапанов LG-CCV R6125W250-S8 применяются другие типы приводов, см. ниже на данном листе.
125 | - | R6125W250-S8 | http://belimo.com.ua/files/file00330.pdf | 250 | 1597 | * для клапанов LG-CCV R6125W250-S8 применяются другие типы приводов, см. ниже на данном листе.
150 | - | R6150W320-S8 | http://belimo.com.ua/files/file00330.pdf | 320 | 1966 | * для клапанов LG-CCV R6150W320-S8 применяются другие типы приводов, см. ниже на данном листе.
5.2. Трехходовые регулирующие клапаны
R3…S… - трехходовой, регулирующий, внутренняя резьба, шар из НЕРЖАВЕЮЩЕЙ СТАЛИ, среда: вода (до 120 С), этиленгликоль(50%)
15 | R305K | R3015-P25-S1 | http://belimo.com.ua/files/file00332.pdf | 0.25 | 81 | 156 | 174 | 183 | 197 | 224 | 213 | 239 | 156 | 174 | 183 | 197 | 224 | 213 | 239 | 184 | 210 | 217 | 255 | 271 | 263 | 294 | 314 | 357
15 | R306K | R3015-P4-S1 | http://belimo.com.ua/files/file00332.pdf | 0.4 | 81 | 156 | 174 | 183 | 197 | 224 | 213 | 239 | 156 | 174 | 183 | 197 | 224 | 213 | 239 | 184 | 210 | 217 | 255 | 271 | 263 | 294 | 314 | 357
15 | R309 | R3015-P63-S1 | http://belimo.com.ua/files/file00332.pdf | 0.63 | 81 | 156 | 174 | 183 | 197 | 224 | 213 | 239 | 156 | 174 | 183 | 197 | 224 | 213 | 239 | 184 | 210 | 217 | 255 | 271 | 263 | 294 | 314 | 357
15 | R310 | R3015-1-S1 | http://belimo.com.ua/files/file00332.pdf | 1 | 81 | 156 | 174 | 183 | 197 | 224 | 213 | 239 | 156 | 174 | 183 | 197 | 224 | 213 | 239 | 184 | 210 | 217 | 255 | 271 | 263 | 294 | 314 | 357
15 | R311 | R3015-1P6-S1 | http://belimo.com.ua/files/file00332.pdf | 1.6 | 81 | 156 | 174 | 183 | 197 | 224 | 213 | 239 | 156 | 174 | 183 | 197 | 224 | 213 | 239 | 184 | 210 | 217 | 255 | 271 | 263 | 294 | 314 | 357
15 | R312 | R3015-2P5-S1 | http://belimo.com.ua/files/file00332.pdf | 2.5 | 81 | 156 | 174 | 183 | 197 | 224 | 213 | 239 | 156 | 174 | 183 | 197 | 224 | 213 | 239 | 184 | 210 | 217 | 255 | 271 | 263 | 294 | 314 | 357
15 | R313 | R3015-4-S1 | http://belimo.com.ua/files/file00332.pdf | 4 | 81 | 156 | 174 | 183 | 197 | 224 | 213 | 239 | 156 | 174 | 183 | 197 | 224 | 213 | 239 | 184 | 210 | 217 | 255 | 271 | 263 | 294 | 314 | 357
20 | R317 | R3020-4-S2 | http://belimo.com.ua/files/file00332.pdf | 4 | 93 |  | 186 | 195 | 209 | 236 | 225 | 251 |  | 186 | 195 | 209 | 236 | 225 | 251 |  | 222 | 229 | 267 | 283 |  | 306 | 326 | 369
20 | R318 | R3020-6P3-S2 | http://belimo.com.ua/files/file00332.pdf | 6.3 | 93 |  | 186 | 195 | 209 | 236 | 225 | 251 |  | 186 | 195 | 209 | 236 | 225 | 251 |  | 222 | 229 | 267 | 283 |  | 306 | 326 | 369
25 | R322 | R3025-6P3-S2 | http://belimo.com.ua/files/file00332.pdf | 6.3 | 116 |  | 209 | 218 | 232 | 259 | 248 | 274 |  | 209 | 218 | 232 | 259 | 248 | 274 |  | 245 | 252 | 290 | 306 |  | 329 | 349 | 392
25 | R323 | R3025-10-S2 | http://belimo.com.ua/files/file00332.pdf | 10 | 116 |  | 209 | 218 | 232 | 259 | 248 | 274 |  | 209 | 218 | 232 | 259 | 248 | 274 |  | 245 | 252 | 290 | 306 |  | 329 | 349 | 392
32 | R329 | R3032-10-B2 (!) | http://belimo.com.ua/files/file00332.pdf | 10 | 104 |  | 197 | 206 | 220 | 247 | 236 | 262 |  | 197 | 206 | 220 | 247 | 236 | 262 |  | 233 | 240 | 278 | 294 |  | 317 | 337 | 380
32 | R331 | R3032-16-S3 | http://belimo.com.ua/files/file00332.pdf | 16 | 162 |  |  |  | 278 | 305 | 294 | 320 |  |  |  | 278 | 305 | 294 | 320 |  |  |  | 336 | 352 |  |  | 395 | 438
40 | R338 | R3040-16-S3 | http://belimo.com.ua/files/file00332.pdf | 16 | 197 |  |  |  | 313 | 340 | 329 | 355 |  |  |  | 313 | 340 | 329 | 355 |  |  |  | 371 | 387 |  |  | 430 | 473
40 | R339G | R3040-25-S4 | http://belimo.com.ua/files/file00332.pdf | 25 | 224 | [5 empty] | 356 | 382 | [5 empty] | 356 | 382 |  |  |  |  | 414 |  |  |  | 500
50 | R348 | R3050-25-S4 | http://belimo.com.ua/files/file00332.pdf | 25 | 228 |  |  |  | 344 | 371 | 360 | 386 |  |  |  | 344 | 371 | 360 | 386 |  |  |  | 402 | 418 |  |  | 461 | 504
50 | R349G | R3050-40-S4 | http://belimo.com.ua/files/file00332.pdf | 40 | 319 | [5 empty] | 451 | 477 | [5 empty] | 451 | 477 |  |  |  |  | 509 |  |  |  | 595
50 | R350G-A | R3050-58-S4 | http://belimo.com.ua/files/file00332.pdf | 58 | 363 | [5 empty] | 495 | 521 | [5 empty] | 495 | 521 |  |  |  |  | 553 |  |  |  | 639
R3…B… - трехходовой, регулирующий, внутренняя резьба, шар из ХРОМИРОВАННОЙ ЛАТУНИ, среда: вода (до 100 С), этиленгликоль(50%)
15 | R309B | R3015-P63-B1 | http://belimo.com.ua/files/file00332.pdf | 0.63 | 54 | 129 | 147 | 156 | 170 | 197 | 186 | 212 | 129 | 147 | 156 | 170 | 197 | 186 | 212 | 157 | 183 | 190 | 228 | 244 | 236 | 267 | 287 | 330
15 | R310B | R3015-1-B1 | http://belimo.com.ua/files/file00332.pdf | 1 | 54 | 129 | 147 | 156 | 170 | 197 | 186 | 212 | 129 | 147 | 156 | 170 | 197 | 186 | 212 | 157 | 183 | 190 | 228 | 244 | 236 | 267 | 287 | 330
15 | R311B | R3015-1P6-B1 | http://belimo.com.ua/files/file00332.pdf | 1.6 | 54 | 129 | 147 | 156 | 170 | 197 | 186 | 212 | 129 | 147 | 156 | 170 | 197 | 186 | 212 | 157 | 183 | 190 | 228 | 244 | 236 | 267 | 287 | 330
15 | R312B | R3015-2P5-B1 | http://belimo.com.ua/files/file00332.pdf | 2.5 | 54 | 129 | 147 | 156 | 170 | 197 | 186 | 212 | 129 | 147 | 156 | 170 | 197 | 186 | 212 | 157 | 183 | 190 | 228 | 244 | 236 | 267 | 287 | 330
15 | R313B | R3015-4-B1 | http://belimo.com.ua/files/file00332.pdf | 4 | 54 | 129 | 147 | 156 | 170 | 197 | 186 | 212 | 129 | 147 | 156 | 170 | 197 | 186 | 212 | 157 | 183 | 190 | 228 | 244 | 236 | 267 | 287 | 330
20 | R317B | R3020-4-B1 | http://belimo.com.ua/files/file00332.pdf | 4 | 66 | 141 | 159 | 168 | 182 | 209 | 198 | 224 | 141 | 159 | 168 | 182 | 209 | 198 | 224 | 169 | 195 | 202 | 240 | 256 | 248 | 279 | 299 | 342
20 | R318B | R3020-6P3-B1 | http://belimo.com.ua/files/file00332.pdf | 6.3 | 66 | 141 | 159 | 168 | 182 | 209 | 198 | 224 | 141 | 159 | 168 | 182 | 209 | 198 | 224 | 169 | 195 | 202 | 240 | 256 | 248 | 279 | 299 | 342
25 | R322B | R3025-6P3-B2 | http://belimo.com.ua/files/file00332.pdf | 6.3 | 80 |  | 173 | 182 | 196 | 223 | 212 | 238 |  | 173 | 182 | 196 | 223 | 212 | 238 |  | 209 | 216 | 254 | 270 |  | 293 | 313 | 356
25 | R323B | R3025-10-B2 | http://belimo.com.ua/files/file00332.pdf | 10 | 80 |  | 173 | 182 | 196 | 223 | 212 | 238 |  | 173 | 182 | 196 | 223 | 212 | 238 |  | 209 | 216 | 254 | 270 |  | 293 | 313 | 356
32 | R329B | R3032-10-B2 | http://belimo.com.ua/files/file00332.pdf | 10 | 104 |  | 197 | 206 | 220 | 247 | 236 | 262 |  | 197 | 206 | 220 | 247 | 236 | 262 |  | 233 | 240 | 278 | 294 |  | 317 | 337 | 380
32 | R331B | R3032-16-B3 | http://belimo.com.ua/files/file00332.pdf | 16 | 120 |  |  |  | 236 | 263 | 252 | 278 |  |  |  | 236 | 263 | 252 | 278 |  |  |  | 294 | 310 |  |  | 353 | 396
40 | R338B | R3040-16-B3 | http://belimo.com.ua/files/file00332.pdf | 16 | 138 |  |  |  | 254 | 281 | 270 | 296 |  |  |  | 254 | 281 | 270 | 296 |  |  |  | 312 | 328 |  |  | 371 | 414
50 | R348B | R3050-25-B3 | http://belimo.com.ua/files/file00332.pdf | 25 | 169 |  |  |  | 285 | 312 | 301 | 327 |  |  |  | 285 | 312 | 301 | 327 |  |  |  | 343 | 359 |  |  | 402 | 445
R5… - трехходовой, регулирующий, наружная резьба, шар из НЕРЖАВЕЮЩЕЙ СТАЛИ, среда: вода (до 120 С), этиленгликоль(50%)
15 | R509 | R509 | http://belimo.com.ua/files/file00332.pdf | 0.63 | 108 | 183 | 201 | 210 | 224 | 251 | 240 | 266 | 183 | 201 | 210 | 224 | 251 | 240 | 266 | 211 | 237 | 244 | 282 | 298 | 290 | 321 | 341 | 384
15 | R510 | R510 | http://belimo.com.ua/files/file00332.pdf | 1 | 108 | 183 | 201 | 210 | 224 | 251 | 240 | 266 | 183 | 201 | 210 | 224 | 251 | 240 | 266 | 211 | 237 | 244 | 282 | 298 | 290 | 321 | 341 | 384
15 | R511 | R511 | http://belimo.com.ua/files/file00332.pdf | 1.6 | 108 | 183 | 201 | 210 | 224 | 251 | 240 | 266 | 183 | 201 | 210 | 224 | 251 | 240 | 266 | 211 | 237 | 244 | 282 | 298 | 290 | 321 | 341 | 384
15 | R512 | R512 | http://belimo.com.ua/files/file00332.pdf | 2.5 | 108 | 183 | 201 | 210 | 224 | 251 | 240 | 266 | 183 | 201 | 210 | 224 | 251 | 240 | 266 | 211 | 237 | 244 | 282 | 298 | 290 | 321 | 341 | 384
15 | R513 | R513 | http://belimo.com.ua/files/file00332.pdf | 4 | 108 | 183 | 201 | 210 | 224 | 251 | 240 | 266 | 183 | 201 | 210 | 224 | 251 | 240 | 266 | 211 | 237 | 244 | 282 | 298 | 290 | 321 | 341 | 384
20 | R517 | R517 | http://belimo.com.ua/files/file00332.pdf | 4 | 123 |  | 216 | 225 | 239 | 266 | 255 | 281 |  | 216 | 225 | 239 | 266 | 255 | 281 |  | 252 | 259 | 297 | 313 |  | 336 | 356 | 399
20 | R518 | R518 | http://belimo.com.ua/files/file00332.pdf | 6.3 | 123 |  | 216 | 225 | 239 | 266 | 255 | 281 |  | 216 | 225 | 239 | 266 | 255 | 281 |  | 252 | 259 | 297 | 313 |  | 336 | 356 | 399
25 | R522 | R522 | http://belimo.com.ua/files/file00332.pdf | 6.3 | 154 |  | 247 | 256 | 270 | 297 | 286 | 312 |  | 247 | 256 | 270 | 297 | 286 | 312 |  | 283 | 290 | 328 | 344 |  | 367 | 387 | 430
25 | R523 | R523 | http://belimo.com.ua/files/file00332.pdf | 10 | 154 |  | 247 | 256 | 270 | 297 | 286 | 312 |  | 247 | 256 | 270 | 297 | 286 | 312 |  | 283 | 290 | 328 | 344 |  | 367 | 387 | 430
32 | R529 | R529 | http://belimo.com.ua/files/file00332.pdf | 10 | 187 |  | 280 | 289 | 303 | 330 | 319 | 345 |  | 280 | 289 | 303 | 330 | 319 | 345 |  | 316 | 323 | 361 | 377 |  | 400 | 420 | 463
32 | R531 | R531 | http://belimo.com.ua/files/file00332.pdf | 16 | 221 |  |  |  | 337 | 364 | 353 | 379 |  |  |  | 337 | 364 | 353 | 379 |  |  |  | 395 | 411 |  |  | 454 | 497
40 | R538 | R538 | http://belimo.com.ua/files/file00332.pdf | 16 | 254 |  |  |  | 370 | 397 | 386 | 412 |  |  |  | 370 | 397 | 386 | 412 |  |  |  | 428 | 444 |  |  | 487 | 530
50 | R548 | R548 | http://belimo.com.ua/files/file00332.pdf | 25 | 321 |  |  |  | 437 | 464 | 453 | 479 |  |  |  | 437 | 464 | 453 | 479 |  |  |  | 495 | 511 |  |  | 554 | 597
R7… - трехходовой, регулирующий, фланец, шар из ХРОМИРОВАННОЙ ЛАТУНИ, среда: вода (до 100 С), этиленгликоль(50%)
15 | R709R | R7015RP63-B1 | http://belimo.com.ua/files/file00332.pdf | 0.63 | 203 | 278 | 296 | 305 | 319 | 346 | 335 | 361 | 278 | 296 | 305 | 319 | 346 | 335 | 361 | 306 | 332 | 339 | 377 | 393 | 385 | 416 | 436 | 479
15 | R711R | R7015R1P6-B1 | http://belimo.com.ua/files/file00332.pdf | 1.6 | 203 | 278 | 296 | 305 | 319 | 346 | 335 | 361 | 278 | 296 | 305 | 319 | 346 | 335 | 361 | 306 | 332 | 339 | 377 | 393 | 385 | 416 | 436 | 479
15 | R713R | R7015R4-B1 | http://belimo.com.ua/files/file00332.pdf | 4 | 203 | 278 | 296 | 305 | 319 | 346 | 335 | 361 | 278 | 296 | 305 | 319 | 346 | 335 | 361 | 306 | 332 | 339 | 377 | 393 | 385 | 416 | 436 | 479
20 | R718R | R7020R6P3-B1 | http://belimo.com.ua/files/file00332.pdf | 6.3 | 212 | 287 | 305 | 314 | 328 | 355 | 344 | 370 | 287 | 305 | 314 | 328 | 355 | 344 | 370 | 315 | 341 | 348 | 386 | 402 | 394 | 425 | 445 | 488
25 | R723R | R7025R10-B2 | http://belimo.com.ua/files/file00332.pdf | 10 | 223 |  | 316 | 325 | 339 | 366 | 355 | 381 |  | 316 | 325 | 339 | 366 | 355 | 381 |  | 352 | 359 | 397 | 413 |  | 436 | 456 | 499
32 | R731R | R7032R16-B3 | http://belimo.com.ua/files/file00332.pdf | 16 | 251 |  |  |  | 367 | 394 | 383 | 409 |  |  |  | 367 | 394 | 383 | 409 |  |  |  | 425 | 441 |  |  | 484 | 527
40 | R738R | R7040R16-B3 | http://belimo.com.ua/files/file00332.pdf | 16 | 278 |  |  |  | 394 | 421 | 410 | 436 |  |  |  | 394 | 421 | 410 | 436 |  |  |  | 452 | 468 |  |  | 511 | 554
50 | R748R | R7050R25-B3 | http://belimo.com.ua/files/file00332.pdf | 25 | 321 |  |  |  | 437 | 464 | 453 | 479 |  |  |  | 437 | 464 | 453 | 479 |  |  |  | 495 | 511 |  |  | 554 | 597
5.3. Другие типы приводов для регулирующих шаровых клапанов
В таблицах выше приведены наиболее популярные типы приводов. Некоторые из дополнительно доступных модификаций:
1 |  | TRY24-SR | http://www.belimo.ch/pdf/e/TRY24-SR_1_1_en.pdf | - | 102 | 2 Нм, без пружины, 24 B AC/DC, аналоговое управление 0…10 В, время поворота - 35 с
2 |  | LRQ24A-SR | http://belimo.com.ua/files/file00317.pdf | - | 208 | 4 Нм, без пружины, 24 B AC/DC, аналоговое управление 0…10 В, время поворота - 9 с
3 |  | NRC24A-SR | http://belimo.com.ua/files/file00319.pdf | - | 182 | 10 Нм, без пружины, 24 B AC/DC, аналоговое управление 0…10 В, время поворота - 45 с
4 |  | NRQ24A-SR | http://belimo.com.ua/files/file00318.pdf | - | 246 | 8 Нм, без пружины, 24 B AC/DC, аналоговое управление 0…10 В, время поворота - 9 с
5 |  | SR24A-MF | http://www.belimo.ch/pdf/e/SR24A-MF_1_3_en.pdf | - | 200 | 20 Нм, без пружины, 24 B AC/DC, программируемый (0…10 В / 3-point, откр\закр), время поворота - 90…150 с (прогр.)
6 |  | TRF24-MFT | http://www.belimo.ch/pdf/e/TRF24-MFT(-O)_1_0_en.pdf | - | 186 | 2 Нм, с пружиной (NC), 24 B AC/DC, программируемый (0…10 В / 3-point, откр\закр), двиг. - 75…300 с (прогр.), пруж. - < 25 с
7 |  | TRF24-MFT-O | http://www.belimo.ch/pdf/e/TRF24-MFT(-O)_1_0_en.pdf | - | 186 | 2 Нм, с пружиной (NO), 24 B AC/DC, программируемый (0…10 В / 3-point, откр\закр), двиг. - 75…300 с (прогр.), пруж. - < 25 с
8 |  | NRF24A-SR-S2 | http://www.belimo.ch/pdf/e/NRF24A-SR-S2(-O)_1_0_en.pdf | - | 256 | 10 Нм, с пружиной (NC), 24 B AC/DC, аналог. упр. 0…10 В, двиг. - < 90 с, пруж. - < 25 с, 2 группы доп. конт.
9 |  | NRF24A-SR-S2-O | http://www.belimo.ch/pdf/e/NRF24A-SR-S2(-O)_1_0_en.pdf | - | 256 | 10 Нм, с пружиной (NO), 24 B AC/DC, аналог. упр. 0…10 В, двиг. - < 90 с, пруж. - < 25 с, 2 группы доп. конт.
10 |  | SRF24A-SR-S2 | http://www.belimo.ch/pdf/e/SRF24A-SR-S2(-O)_1_0_en.pdf | - | 303 | 20 Нм, с пружиной (NC), 24 B AC/DC, аналог. упр. 0…10 В, двиг. - < 90 с, пруж. - < 25 с, 2 группы доп. конт.
11 |  | SRF24A-SR-S2-O | http://www.belimo.ch/pdf/e/SRF24A-SR-S2(-O)_1_0_en.pdf | - | 303 | 20 Нм, с пружиной (NO), 24 B AC/DC, аналог. упр. 0…10 В, двиг. - < 90 с, пруж. - < 25 с, 2 группы доп. конт.
5.4. Двухходовые регулирующие клапаны LG-CCV, ДУ 65-150
DN (мм) | Тип клапана (старый код) | Тип клапана | Ссылка | kvs (м3/ч) | Цена кла-пан | Приводы
[6 empty] | Без пружинного возврата | [8 empty] | С пруж. возвратом
[6 empty] | 3-point (трехточечное) | [5 empty] | Аналогов. 0..10 В |  |  | Аналог. сигн. 0..10 В
[6 empty] | 24 В AC/DC |  |  | 230 В AC |  |  | 24 В AC/DC |  | 230 В | 24 В AC/DC
[6 empty] | SM24A + переходник | SY1-24-3-T | GM24A + переходник | SM230A + переходник | SY1-230-3-T | GM230A + переходник | SM24A-SR + переходник | GM24A-SR + переходник | SM230A-SR + переходник | SF24A-SZ + переходник | SF24A-SZ-S2 + переходник | EF24A-SR + переходник | GK24A-SR (конденсатор) + перех.
Крутящий момент, Нм | [5 empty] | 20 | 35 | 40 | 20 | 35 | 40 | 20 | 40 | 20 | 20 | 20 | 30 | 40
Время поворота, с | [5 empty] | 150 | 15 | 150 | 150 | 13 | 150 | 150 | 150 | 150 | 150/20 | 150/20 | 150/20 | 150/35
Цена привод+переходник | [5 empty] | 158 | 414 | 248 | 160 | 414 | 250 | 215 | 304 | 239 | 278 | 294 | 484 | 515
Двухходовой, регулирующий, фланец, среда регулирования: вода, этиленгликоль(50%)
65 | R664R | R6065W63-S8 | http://belimo.com.ua/files/file00330.pdf | 63 | 455 | 613 | 869 | 703 | 615 | 869 | 705 | 670 | 759 | 694 | 733 | 749 | 939 | 970
80 | R679R | R6080W100-S8 | http://belimo.com.ua/files/file00330.pdf | 100 | 609 | 767 | 1023 | 857 | 769 | 1023 | 859 | 824 | 913 | 848 | 887 | 903 | 1093 | 1124
100 | - | R6100W160-S8 | http://belimo.com.ua/files/file00330.pdf | 160 | 979 |  |  | 1227 |  |  | 1229 |  | 1283 |  |  |  | 1463 | 1494
125 | - | R6125W250-S8 | http://belimo.com.ua/files/file00330.pdf | 250 | 1629 |  |  | 1877 |  |  | 1879 |  | 1933 |  |  |  | 2113 | 2144
150 | - | R6150W320-S8 | http://belimo.com.ua/files/file00330.pdf | 320 | 2006 |  |  | 2254 |  |  | 2256 |  | 2310 |  |  |  |  | 2521
Примечания:
1. Если на пересечении строки со стоимостью клапана и столбца со стоимостью привода указана суммарная стоимость, то данный привод подходит к клапану по усилию и
посадочным размерам. Серой заливкой выделено оптимальное сочетание привода и клапана по усилию.
Пример расшифровки кода нового поколения шаровых клапанов:
Пример 1. R2020-6P3-S2 | [12 empty] | Пример 2. R7015RP63-B1
R2020-6P3-S2 - шаровый клапан (R=шаровый, H=седельный, D=баттерфляй) | [12 empty] | R7015RP63-B1 - шаровый клапан (R=шаровый, H=седельный, D=баттерфляй)
R2020-6P3-S2 - двухходовой, внутренняя резьба | [12 empty] | R7015RP63-B1 - трехходовой, фланцевое соединение
R2020-6P3-S2 - ДУ20 | [12 empty] | R7015RP63-B1 - ДУ15
R2020-6P3-S2 - Kvs=6.3 м3\час (6P3 = 6point3 = 6.3) | [12 empty] | R7015RP63-B1 - Kvs=0.63 м3\час (P63 = point63 = .63 = 0.63)
R2020-6P3-S2 - шар из нержавеющей стали (stainless steel) | [12 empty] | R7015RP63-B1 - шар из хромированной латуни (brass)
R2020-6P3-S2 - рекоменд. привод - серии LR (1=TR, 2=LR, 3=NR, 4=SR) | [12 empty] | R7015RP63-B1 - рекоменд. привод - серии TR (1=TR, 2=LR, 3=NR, 4=SR)
Пример расшифровки кода электроприводов шаровых клапанов:
Пример 1. LRC24A-SR | [12 empty] | Пример 2. NRF24A-SZ-O
LRC24A-SR – усилие, Нм (T… = 2 Нм, L… = 5 Нм, N… = 10 Нм, S… = 20 Нм). | [12 empty] | NRF24A-SZ-O – усилие, Нм (T… = 2 Нм, L… = 5 Нм, N… = 10 Нм, S… = 20 Нм).
LRC24A-SR - R = rotary (поворотный привод) – для всех шаровых клапанов. | [12 empty] | NRF24A-SZ-O - R = rotary (поворотный привод) – для всех шаровых клапанов;
LRC24A-SR - C или Q - доп. символы, указывающие на быстродействие. | [12 empty] | NRF24A-SZ-O - доп. символ F – наличие встроенной возвратной пружины;
LRC24A-SR - напряжение питания (24 = 24 В AC/DC, 230 = 230 B AC). | [12 empty] | NRF24A-SZ-O - напряжение питания (24 = 24 В AC/DC, 230 = 230 B AC);
LRC24A-SR - доп. символ, новое поколение приводов. | [12 empty] | NRF24A-SZ-O - доп. символ, новое поколение приводов;
LRC24A-SR - указывает на тип управляющего сигнала: | [12 empty] | NRF24A-SZ-O - указывает на тип управляющего сигнала (- SZ = аналоговый 0,5…10 В);
-SR = аналоговый 2…10 В, - SZ = аналоговый 0,5…10 В, - MF = программируемый, | [12 empty] | NRF24A-SZ-O – открытие основного протока клапана А-АВ при отключении питания
-3 = трехточечное управление, | [12 empty] | (без -O – закрытие открытие основного протока клапана А-АВ при отключении питания).
- без доп. символов = откр/закр или 3-point (зависит от схемы подключения).
- S или –S2 - указывает не на тип упр. Сигн., а на наличие доп. контактов | [12 empty] | Пример 3. SR230A-S
для сигнализации положения. | [12 empty] | SR230A-S – усилие 20 Нм
SR230A-S – R = rotary (поворотный привод);
SR230A-S – напряжение питания 230 B AC;
SR230A-S – дополнительный символ, новое поколение приводов;
SR230A-S – дополнительный контакт для сигнализации положения. Тип управляющего
сигнала – открыто/закрыто или трехточечный (выбирается при электрическом подключении).
ВЕРНУТЬСЯ НА НАЧАЛО СТРАНИЦЫ
ВЕРНУТЬСЯ К СОДЕРЖАНИЮ

## 6. Шаровые откр-закр
6. Прайс на ОТКР./ЗАКР. (без коррекционного диска) шаровые клапаны с электроприводами
производства BELIMO Automation AG (Швейцария), цены приведены в ЕВРО с НДС
Действителен с 01.01.2014
* См. примечания и примеры расшифровки кодов приводов в нижней части данной страницы.
Руководство по подбору оборудования Белимо:
Программа создания 3D-моделей оборудования (совместимых с AutoCad и Компас) VDI Selector:
Инструкция пользователя для программы VDI Selector на русском языке:
Ссылка на русскоязычный каталог регулирующих клапанов:
DN (мм) | Тип клапана (старый код) | Тип клапана (новые коды - с 01.01.2012). | Ссылка | kvs (м3/ч) | Цена кла-пан | Электроприводы
[6 empty] | Без пружинного возврата | [13 empty] | С пружинным возвратом
[6 empty] | Однопроводное (откр./закр.) или двухпроводное управление | [13 empty] | Однопроводное (откр./закр.) управление
[6 empty] | питание 24 В AC/DC | [6 empty] | питание 230 В AC | [6 empty] | питание 24 В AC/DC |  |  |  |  | питание 230 В AC
[6 empty] | TR24-3 | LR24A | LR24A-S | NR24A | NR24A-S | SR24A | SR24A-S | TR230-3 | LR230A | LR230A-S | NR230A | NR230A-S | SR230A | SR230A-S | TRF24 / TRF24-O | LF24 + перех. WLF | LF24-S + перех. WLF | NRF24A / NRF24-O | SRF24A / SRF24A-O | TRF230 / TRF230-O | LF230 + перех. WLF | LF230-S + перех. WLF | NRF230A / NRF230A-O | SRF230A / SRF230A-O
Ссылка на документацию | [5 empty] | http://belimo.com.ua/files/file00267.pdf | http://belimo.com.ua/files/file00269.pdf | http://belimo.com.ua/files/file00269.pdf | http://belimo.com.ua/files/file00320.pdf | http://belimo.com.ua/files/file00320.pdf | http://belimo.com.ua/files/file00272.pdf | http://belimo.com.ua/files/file00272.pdf | http://belimo.com.ua/products/BallValve1/BallValve1-7 | http://belimo.com.ua/files/file00270.pdf | http://belimo.com.ua/files/file00270.pdf | http://belimo.com.ua/files/file00320.pdf | http://belimo.com.ua/files/file00320.pdf | http://belimo.com.ua/files/file00273.pdf | http://belimo.com.ua/files/file00273.pdf | http://www.belimo.ch/pdf/e/TRF24(-O)_2_0_en.pdf | - | - | http://belimo.com.ua/files/file00363.pdf | http://belimo.com.ua/files/file00365.pdf | http://www.belimo.ch/pdf/e/TRF230(-O)_2_0_en.pdf | - | - | http://belimo.com.ua/files/file00363.pdf | http
Крутящий момент, Нм | [5 empty] | 2 | 5 | 5 | 10 | 10 | 20 | 20 | 2 | 5 | 5 | 10 | 10 | 20 | 20 | 2 | 4 | 4 | 10 | 20 | 2 | 4 | 4 | 10 | 20
Время поворота, с | [5 empty] | 105 | 90 | 90 | 90 | 90 | 90 | 90 | 105 | 90 | 90 | 90 | 90 | 90 | 90 | 40…75 | 40…75 | 40…75 | 75 | 75 | 40…75 | 40…75 | 40…75 | 75 | 75
Цена привод+переходник | [5 empty] | 75 | 93 | 102 | 116 | 143 | 132 | 158 | 75 | 93 | 102 | 116 | 143 | 132 | 158 | 123 | 179 | 201 | 205 | 239 | 132 | 191 | 213 | 219 | 254
6.1. Двухходовые откр./закр. клапаны
R2…S… - двухходовой, открыто/закрыто, внутренняя резьба, шар из НЕРЖАВЕЮЩЕЙ СТАЛИ, среда : вода (до 120 С), этиленгликоль(50%)
15 | R215 | R2015-S1 | http://belimo.com.ua/files/file00333.pdf | 8.6 | 43 | 118 | 136 | 145 | 159 | 186 | 175 | 201 | 118 | 136 | 145 | 159 | 186 | 175 | 201 | 166 | 222 | 244 | 248 | 282 | 175 | 234 | 256 | 262 | 297
20 | R220 | R2020-S2 | http://belimo.com.ua/files/file00333.pdf | 21 | 49 |  | 142 | 151 | 165 | 192 | 181 | 207 |  | 142 | 151 | 165 | 192 | 181 | 207 |  | 228 | 250 | 254 | 288 |  | 240 | 262 | 268 | 303
25 | R225 | R2025-S2 | http://belimo.com.ua/files/file00333.pdf | 26 | 60 |  | 153 | 162 | 176 | 203 | 192 | 218 |  | 153 | 162 | 176 | 203 | 192 | 218 |  | 239 | 261 | 265 | 299 |  | 251 | 273 | 279 | 314
32 | R230 | R2032-B2 (!) | http://belimo.com.ua/files/file00333.pdf | 16 | 75 |  | 168 | 177 | 191 | 218 | 207 | 233 |  | 168 | 177 | 191 | 218 | 207 | 233 |  | 254 | 276 | 280 | 314 |  | 266 | 288 | 294 | 329
32 | R232 | R2032-S3 | http://belimo.com.ua/files/file00333.pdf | 32 | 89 |  |  |  | 205 | 232 | 221 | 247 |  |  |  | 205 | 232 | 221 | 247 |  |  |  | 294 | 328 |  |  |  | 308 | 343
40 | R240 | R2040-S3 | http://belimo.com.ua/files/file00333.pdf | 32 | 107 |  |  |  | 223 | 250 | 239 | 265 |  |  |  | 223 | 250 | 239 | 265 |  |  |  | 312 | 346 |  |  |  | 326 | 361
50 | R250 | R2050-S4 | http://belimo.com.ua/files/file00333.pdf | 49 | 142 |  |  |  | 258 | 285 | 274 | 300 |  |  |  | 258 | 285 | 274 | 300 |  |  |  | 347 | 381 |  |  |  | 361 | 396
R2…B… - двухходовой, открыто/закрыто, внутренняя резьба, шар из ХРОМИРОВАННОЙ ЛАТУНИ, среда : вода (до 100 С), этиленгликоль(50%)
15 | R215B | R2015-B1 | http://belimo.com.ua/files/file00333.pdf | 8.6 | 37 | 112 | 130 | 139 | 153 | 180 | 169 | 195 | 112 | 130 | 139 | 153 | 180 | 169 | 195 | 160 | 216 | 238 | 242 | 276 | 169 | 228 | 250 | 256 | 291
20 | R220B | R2020-B1 | http://belimo.com.ua/files/file00333.pdf | 21 | 43 | 118 | 136 | 145 | 159 | 186 | 175 | 201 | 118 | 136 | 145 | 159 | 186 | 175 | 201 | 166 | 222 | 244 | 248 | 282 | 175 | 234 | 256 | 262 | 297
25 | R225B | R2025-B2 | http://belimo.com.ua/files/file00333.pdf | 26 | 49 |  | 142 | 151 | 165 | 192 | 181 | 207 |  | 142 | 151 | 165 | 192 | 181 | 207 |  | 228 | 250 | 254 | 288 |  | 240 | 262 | 268 | 303
32 | R230B | R2032-B2 | http://belimo.com.ua/files/file00333.pdf | 16 | 75 |  | 168 | 177 | 191 | 218 | 207 | 233 |  | 168 | 177 | 191 | 218 | 207 | 233 |  | 254 | 276 | 280 | 314 |  | 266 | 288 | 294 | 329
32 | R232B | R2032-B3 | http://belimo.com.ua/files/file00333.pdf | 32 | 75 |  |  |  | 191 | 218 | 207 | 233 |  |  |  | 191 | 218 | 207 | 233 |  |  |  | 280 | 314 |  |  |  | 294 | 329
40 | R240B | R2040-B3 | http://belimo.com.ua/files/file00333.pdf | 32 | 89 |  |  |  | 205 | 232 | 221 | 247 |  |  |  | 205 | 232 | 221 | 247 |  |  |  | 294 | 328 |  |  |  | 308 | 343
50 | R250B | R2050-B3 | http://belimo.com.ua/files/file00333.pdf | 49 | 121 |  |  |  | 237 | 264 | 253 | 279 |  |  |  | 237 | 264 | 253 | 279 |  |  |  | 326 | 360 |  |  |  | 340 | 375
R4… - двухходовой, открыто/закрыто, наружная резьба, шар из НЕРЖАВЕЮЩЕЙ СТАЛИ, среда : вода (до 120 С), этиленгликоль(50%)
15 | R415 | R415 | http://belimo.com.ua/files/file00333.pdf | 8.6 | 51 | 126 | 144 | 153 | 167 | 194 | 183 | 209 | 126 | 144 | 153 | 167 | 194 | 183 | 209 | 174 | 230 | 252 | 256 | 290 | 183 | 242 | 264 | 270 | 305
20 | R420 | R420 | http://belimo.com.ua/files/file00333.pdf | 21 | 58 |  | 151 | 160 | 174 | 201 | 190 | 216 |  | 151 | 160 | 174 | 201 | 190 | 216 |  | 237 | 259 | 263 | 297 |  | 249 | 271 | 277 | 312
25 | R425 | R425 | http://belimo.com.ua/files/file00333.pdf | 26 | 75 |  | 168 | 177 | 191 | 218 | 207 | 233 |  | 168 | 177 | 191 | 218 | 207 | 233 |  | 254 | 276 | 280 | 314 |  | 266 | 288 | 294 | 329
32 | R430 | R430 | http://belimo.com.ua/files/file00333.pdf | 16 | 90 |  | 183 | 192 | 206 | 233 | 222 | 248 |  | 183 | 192 | 206 | 233 | 222 | 248 |  | 269 | 291 | 295 | 329 |  | 281 | 303 | 309 | 344
32 | R432 | R432 | http://belimo.com.ua/files/file00333.pdf | 32 | 107 |  |  |  | 223 | 250 | 239 | 265 |  |  |  | 223 | 250 | 239 | 265 |  |  |  | 312 | 346 |  |  |  | 326 | 361
40 | R440 | R440 | http://belimo.com.ua/files/file00333.pdf | 32 | 128 |  |  |  | 244 | 271 | 260 | 286 |  |  |  | 244 | 271 | 260 | 286 |  |  |  | 333 | 367 |  |  |  | 347 | 382
50 | R450 | R450 | http://belimo.com.ua/files/file00333.pdf | 49 | 177 |  |  |  | 293 | 320 | 309 | 335 |  |  |  | 293 | 320 | 309 | 335 |  |  |  | 382 | 416 |  |  |  | 396 | 431
R6… - двухходовой, открыто/закрыто, фланец, шар из ХРОМИРОВАННОЙ ЛАТУНИ, среда : вода (до 100 С), этиленгликоль(50%)
15 | R615R | R6015R-B1 | http://belimo.com.ua/files/file00333.pdf | 8.6 | 139 | 214 | 232 | 241 | 255 | 282 | 271 | 297 | 214 | 232 | 241 | 255 | 282 | 271 | 297 | 262 | 318 | 340 | 344 | 378 | 271 | 330 | 352 | 358 | 393
20 | R620R | R6020R-B1 | http://belimo.com.ua/files/file00333.pdf | 21 | 144 | 219 | 237 | 246 | 260 | 287 | 276 | 302 | 219 | 237 | 246 | 260 | 287 | 276 | 302 | 267 | 323 | 345 | 349 | 383 | 276 | 335 | 357 | 363 | 398
25 | R625R | R6025R-B2 | http://belimo.com.ua/files/file00333.pdf | 26 | 161 |  | 254 | 263 | 277 | 304 | 293 | 319 |  | 254 | 263 | 277 | 304 | 293 | 319 |  | 340 | 362 | 366 | 400 |  | 352 | 374 | 380 | 415
32 | R632R | R6032R-B3 | http://belimo.com.ua/files/file00333.pdf | 32 | 183 |  |  |  | 299 | 326 | 315 | 341 |  |  |  | 299 | 326 | 315 | 341 |  |  |  | 388 | 422 |  |  |  | 402 | 437
40 | R640R | R6040R-B3 | http://belimo.com.ua/files/file00333.pdf | 32 | 205 |  |  |  | 321 | 348 | 337 | 363 |  |  |  | 321 | 348 | 337 | 363 |  |  |  | 410 | 444 |  |  |  | 424 | 459
50 | R650R | R6050R-B3 | http://belimo.com.ua/files/file00333.pdf | 49 | 243 |  |  |  | 359 | 386 | 375 | 401 |  |  |  | 359 | 386 | 375 | 401 |  |  |  | 448 | 482 |  |  |  | 462 | 497
65 | R665R | по запросу | - | 230 | 399
80 | R680R | по запросу | - | 230 | 572
6.2. Трехходовые откр./закр. клапаны
R3…B… - трехходовой, открыто/закрыто, внутренняя резьба, шар из ХРОМИРОВАННОЙ ЛАТУНИ, среда : вода (до 100 С), этиленгликоль(50%)
15 | R315BM | R3015-B1 | http://belimo.com.ua/files/file00333.pdf | 8.6 | 48 | 123 | 141 | 150 | 164 | 191 | 180 | 206 | 123 | 141 | 150 | 164 | 191 | 180 | 206 | 171 | 227 | 249 | 253 | 287 | 180 | 239 | 261 | 267 | 302
20 | R320BM | R3020-B1 | http://belimo.com.ua/files/file00333.pdf | 32 | 59 | 134 | 152 | 161 | 175 | 202 | 191 | 217 | 134 | 152 | 161 | 175 | 202 | 191 | 217 | 182 | 238 | 260 | 264 | 298 | 191 | 250 | 272 | 278 | 313
25 | R325BM | R3025-B2 | http://belimo.com.ua/files/file00333.pdf | 26 | 75 |  | 168 | 177 | 191 | 218 | 207 | 233 |  | 168 | 177 | 191 | 218 | 207 | 233 |  | 254 | 276 | 280 | 314 |  | 266 | 288 | 294 | 329
32 | R330BM | R3032-B2 | http://belimo.com.ua/files/file00333.pdf | 16 | 96 |  | 189 | 198 | 212 | 239 | 228 | 254 |  | 189 | 198 | 212 | 239 | 228 | 254 |  | 275 | 297 | 301 | 335 |  | 287 | 309 | 315 | 350
32 | R332BM | R3032-B3 | http://belimo.com.ua/files/file00333.pdf | 32 | 117 |  |  |  | 233 | 260 | 249 | 275 |  |  |  | 233 | 260 | 249 | 275 |  |  |  | 322 | 356 |  |  |  | 336 | 371
40 | R340BM | R3040-B3 | http://belimo.com.ua/files/file00333.pdf | 32 | 135 |  |  |  | 251 | 278 | 267 | 293 |  |  |  | 251 | 278 | 267 | 293 |  |  |  | 340 | 374 |  |  |  | 354 | 389
50 | R350BM | R3050-B3 | http://belimo.com.ua/files/file00333.pdf | 49 | 165 |  |  |  | 281 | 308 | 297 | 323 |  |  |  | 281 | 308 | 297 | 323 |  |  |  | 370 | 404 |  |  |  | 384 | 419
R5… - трехходовой, открыто/закрыто, наружная резьба, шар из НЕРЖАВЕЮЩЕЙ СТАЛИ, среда : вода (до 120 С), этиленгликоль(50%)
15 | R515 | R515 | http://belimo.com.ua/files/file00333.pdf | 8.6 | 103 | 178 | 196 | 205 | 219 | 246 | 235 | 261 | 178 | 196 | 205 | 219 | 246 | 235 | 261 | 226 | 282 | 304 | 308 | 342 | 235 | 294 | 316 | 322 | 357
20 | R520 | R520 | http://belimo.com.ua/files/file00333.pdf | 21 | 118 |  | 211 | 220 | 234 | 261 | 250 | 276 |  | 211 | 220 | 234 | 261 | 250 | 276 |  | 297 | 319 | 323 | 357 |  | 309 | 331 | 337 | 372
25 | R525 | R525 | http://belimo.com.ua/files/file00333.pdf | 26 | 149 |  | 242 | 251 | 265 | 292 | 281 | 307 |  | 242 | 251 | 265 | 292 | 281 | 307 |  | 328 | 350 | 354 | 388 |  | 340 | 362 | 368 | 403
32 | R530 | R530 | http://belimo.com.ua/files/file00333.pdf | 16 | 180 |  | 273 | 282 | 296 | 323 | 312 | 338 |  | 273 | 282 | 296 | 323 | 312 | 338 |  | 359 | 381 | 385 | 419 |  | 371 | 393 | 399 | 434
32 | R532 | R532 | http://belimo.com.ua/files/file00333.pdf | 32 | 213 |  |  |  | 329 | 356 | 345 | 371 |  |  |  | 329 | 356 | 345 | 371 |  |  |  | 418 | 452 |  |  |  | 432 | 467
40 | R540 | R540 | http://belimo.com.ua/files/file00333.pdf | 32 | 245 |  |  |  | 361 | 388 | 377 | 403 |  |  |  | 361 | 388 | 377 | 403 |  |  |  | 450 | 484 |  |  |  | 464 | 499
50 | R550 | R550 | http://belimo.com.ua/files/file00333.pdf | 49 | 316 |  |  |  | 432 | 459 | 448 | 474 |  |  |  | 432 | 459 | 448 | 474 |  |  |  | 521 | 555 |  |  |  | 535 | 570
R7… - трехходовой, открыто/закрыто, фланец, шар из ХРОМИРОВАННОЙ ЛАТУНИ, среда : вода (до 100 С), этиленгликоль(50%)
15 | R715R | R7015R-B1 | http://belimo.com.ua/files/file00333.pdf | 8.6 | 198 | 273 | 291 | 300 | 314 | 341 | 330 | 356 | 273 | 291 | 300 | 314 | 341 | 330 | 356 | 321 | 377 | 399 | 403 | 437 | 330 | 389 | 411 | 417 | 452
20 | R720R | R7020R-B1 | http://belimo.com.ua/files/file00333.pdf | 21 | 207 | 282 | 300 | 309 | 323 | 350 | 339 | 365 | 282 | 300 | 309 | 323 | 350 | 339 | 365 | 330 | 386 | 408 | 412 | 446 | 339 | 398 | 420 | 426 | 461
25 | R725R | R7025R-B2 | http://belimo.com.ua/files/file00333.pdf | 26 | 217 |  | 310 | 319 | 333 | 360 | 349 | 375 |  | 310 | 319 | 333 | 360 | 349 | 375 |  | 396 | 418 | 422 | 456 |  | 408 | 430 | 436 | 471
32 | R732R | R7032R-B3 | http://belimo.com.ua/files/file00333.pdf | 32 | 246 |  |  |  | 362 | 389 | 378 | 404 |  |  |  | 362 | 389 | 378 | 404 |  |  |  | 451 | 485 |  |  |  | 465 | 500
40 | R740R | R7040R-B3 | http://belimo.com.ua/files/file00333.pdf | 32 | 273 |  |  |  | 389 | 416 | 405 | 431 |  |  |  | 389 | 416 | 405 | 431 |  |  |  | 478 | 512 |  |  |  | 492 | 527
50 | R750R | R7050R-B3 | http://belimo.com.ua/files/file00333.pdf | 49 | 316 |  |  |  | 432 | 459 | 448 | 474 |  |  |  | 432 | 459 | 448 | 474 |  |  |  | 521 | 555 |  |  |  | 535 | 570
R3…BL… - трехходовой, L - образное отверстие в шаре (переключающий), внутренняя резьба, шар из ХРОМ. ЛАТУНИ, среда : вода, этиленгликоль(50%)
15 | R315BL | R3015-BL1 | http://belimo.com.ua/files/file00335.pdf | 4.5 | 64 | 139 | 157 | 166 | 180 | 207 | 196 | 222 | 139 | 157 | 166 | 180 | 207 | 196 | 222 | 187 | 243 | 265 | 269 | 303 | 196 | 255 | 277 | 283 | 318
20 | R320BL | R3020-BL2 | http://belimo.com.ua/files/file00335.pdf | 8.5 | 73 |  | 166 | 175 | 189 | 216 | 205 | 231 |  | 166 | 175 | 189 | 216 | 205 | 231 |  | 252 | 274 | 278 | 312 |  | 264 | 286 | 292 | 327
25 | R325BL | R3025-BL2 | http://belimo.com.ua/files/file00335.pdf | 9 | 94 |  | 187 | 196 | 210 | 237 | 226 | 252 |  | 187 | 196 | 210 | 237 | 226 | 252 |  | 273 | 295 | 299 | 333 |  | 285 | 307 | 313 | 348
32 | R330BL | R3032-BL2 | http://belimo.com.ua/files/file00335.pdf | 8 | 110 |  | 203 | 212 | 226 | 253 | 242 | 268 |  | 203 | 212 | 226 | 253 | 242 | 268 |  | 289 | 311 | 315 | 349 |  | 301 | 323 | 329 | 364
32 | R332BL | R3032-BL3 | http://belimo.com.ua/files/file00335.pdf | 15 | 136 |  |  |  | 252 | 279 | 268 | 294 |  |  |  | 252 | 279 | 268 | 294 |  |  |  | 341 | 375 |  |  |  | 355 | 390
40 | R340BL | R3040-BL3 | http://belimo.com.ua/files/file00335.pdf | 14 | 162 |  |  |  | 278 | 305 | 294 | 320 |  |  |  | 278 | 305 | 294 | 320 |  |  |  | 367 | 401 |  |  |  | 381 | 416
50 | R350BL | R3050-BL3 | http://belimo.com.ua/files/file00335.pdf | 17 | 186 |  |  |  | 302 | 329 | 318 | 344 |  |  |  | 302 | 329 | 318 | 344 |  |  |  | 391 | 425 |  |  |  | 405 | 440
40 | R340GBL | R3040-BL4 | http://belimo.com.ua/files/file00335.pdf | 47 | 214 | [5 empty] | 346 | 372 | [5 empty] | 346 | 372 |  |  |  |  | 453 |  |  |  |  | 468
50 | R350GBL | R3050-BL4 | http://belimo.com.ua/files/file00335.pdf | 75 | 278 | [5 empty] | 410 | 436 | [5 empty] | 410 | 436 |  |  |  |  | 517 |  |  |  |  | 532
6.3 Другие типы приводов для регулирующих шаровых клапанов
В таблицах выше приведены наиболее популярные типы приводов. Некоторые из дополнительно доступных модификаций:
1 |  | TRY230 | http://www.belimo.ch/pdf/e/TRY230_1_2_en.pdf | - | 78 | 2 Нм, без пружины, 230 B AC, откр\закр, время поворота - 35 с
2 |  | TRY24 | http://www.belimo.ch/pdf/e/TRY24_1_1_en.pdf | - | 78 | 2 Нм, без пружины, 24 B AC/DC, откр\закр, время поворота - 35 с
3 |  | LRQ24A | http://belimo.com.ua/files/file00317.pdf | - | 193 | 4 Нм, без пружины, 24 B AC/DC, откр\закр, время поворота - 9 с
4 |  | NRQ24A | http://belimo.com.ua/files/file00318.pdf | - | 210 | 8 Нм, без пружины, 24 B AC/DC, откр\закр, время поворота - 9 с
5 |  | SRQ24A | http://www.belimo.ch/pdf/e/SRQ24A_1_0_en.pdf | - | 265 | 16 Нм, без пружины, 24 B AC/DC, откр\закр, время поворота - 9 с
6 |  | TRF230-S | http://www.belimo.ch/pdf/e/TRF230(-O)_2_0_en.pdf | - | 150 | 2 Нм, с пружиной (NC), 230 B AC, откр\закр, двиг. - 40…75 с (прогр.), пруж. - < 75 с, 1 группа доп. конт.
7 |  | TRF230-S-O | http://www.belimo.ch/pdf/e/TRF230(-O)_2_0_en.pdf | - | 150 | 2 Нм, с пружиной (NO), 230 B AC, откр\закр, двиг. - 40…75 с (прогр.), пруж. - < 75 с, 1 группа доп. конт.
8 |  | TRF24-S | http://www.belimo.ch/pdf/e/TRF24-S(-O)_2_0_en.pdf | - | 140 | 2 Нм, с пружиной (NC), 24 B AC/DC, откр\закр, двиг. - 40…75 с (прогр.), пруж. - < 75 с, 1 группа доп. конт.
9 |  | TRF24-S-O | http://www.belimo.ch/pdf/e/TRF24-S(-O)_2_0_en.pdf | - | 140 | 2 Нм, с пружиной (NO), 24 B AC/DC, откр\закр, двиг. - 40…75 с (прогр.), пруж. - < 75 с, 1 группа доп. конт.
10 |  | NRF230A-S2 | http://www.belimo.ch/pdf/e/NRF230A-S2(-O)_1_0_en.pdf | - | 246 | 10 Нм, с пружиной (NC), 230 B AC, откр\закр, двиг. - < 75 с, пруж. - < 20 с, 2 группы доп. конт.
11 |  | NRF230A-S2-O | http://www.belimo.ch/pdf/e/NRF230A-S2(-O)_1_0_en.pdf | - | 246 | 10 Нм, с пружиной (NO), 230 B AC, откр\закр, двиг. - < 75 с, пруж. - < 20 с, 2 группы доп. конт.
12 |  | NRF24A-S2 | http://www.belimo.ch/pdf/e/NRF24A-S2(-O)_1_0_en.pdf | - | 227 | 10 Нм, с пружиной (NC), 24 B AC/DC, откр\закр, двиг. - < 75 с, пруж. - < 20 с, 2 группы доп. конт.
13 |  | NRF24A-S2-O | http://www.belimo.ch/pdf/e/NRF24A-S2(-O)_1_0_en.pdf | - | 227 | 10 Нм, с пружиной (NO), 24 B AC/DC, откр\закр, двиг. - < 75 с, пруж. - < 20 с, 2 группы доп. конт.
14 |  | NRFA | - | - | 234 | 10 Нм, с пружиной (NC), 24…240 В AC/24…125 B DC, откр\закр, двиг. - < 75 с, пруж. - < 20 с | 24…240 В AC/24…125 B DC, управление - откр./закр., двигатель <75 с, пружина <20 с | 24…240 В AC/24…125 B DC, управление - откр./закр., двигатель <75 с, пружина <20 с | 24…240 В AC/24…125 B DC, управление - откр./закр., двигатель <75 с, пружина <20 с | 24…240 В AC/24…125 B DC, управление - откр./закр., двигатель <75 с, пружина <20 с | 24…240 В AC/24…125 B DC, управление - откр./закр., двигатель <75 с, пружина <20 с | 24…240 В AC/24…125 B DC, управление - откр./закр., двигатель <75 с, пружина <20 с | 24…240 В AC/24…125 B DC, управление - откр./закр., двигатель <75 с, пружина <20 с | 24…240 В AC/24…125 B DC, управление - откр./закр., двигатель <75 с, пружина <20 с | 24…240 В AC/24…125 B DC, управление - откр./закр., двигатель <75 с, пружина <20 с | 24…240 В AC/24…125 B DC, управление - откр./закр., двигатель <75 с, пружина <20 с | 24…240 В AC/24…125 B DC, управление - откр./закр., двигатель <75 с, пружина <20 с | 24…240 В AC/24…125 B DC, управление - откр./закр., двигатель <75 с, пружина <20 с | 24…240 В AC/24…125 B DC, управление - откр./закр., двигатель <75 с, пружина <20 с | 24…240 В AC/24…125 B DC, управление - откр./закр., двигатель <75 с, пружина <20 с | 24…240 В AC/24…125 B DC, управление - откр./закр., двигатель <75 с, пружина <20 с | 24…240 В AC/24…125 B DC, управление - откр./закр., двигатель <75 с, пружина <20 с | 24…240 В AC/24…125 B DC, управление - откр./закр., двигатель <75 с, пружина <20 с | 24…240 В AC/24…125 B DC, управление - откр./закр., двигатель <75 с, пружина <20 с | 24…240 В AC/24…125 B DC, управление - откр./закр., двигатель <75 с, пружина <20 с | 24…240 В AC/24…125 B DC, управление - откр./закр., двигатель <75 с, пружина <20 с | 24…240 В AC/24…125 B DC, управление - откр./закр., двигатель <75 с, пружина <20 с | 24…240 В AC/24…125 B DC, управление - откр./закр., двигатель <75 с, пружина <20 с | 24…240 В AC/24…125 B DC, управление - откр./закр., двигатель <75 с, пружина <20 с
15 |  | NRFA-O | - | - | 234 | 10 Нм, с пружиной (NO), 24…240 В AC/24…125 B DC, откр\закр, двиг. - < 75 с, пруж. - < 20 с
16 |  | NRFA-S2 | - | - | 263 | 10 Нм, с пружиной (NC), 24…240 В AC/24…125 B DC, откр\закр, двиг. - < 75 с, пруж. - < 20 с, 2 группы доп. конт. | 24…240 В AC/24…125 B DC, управление - откр./закр., двигатель <75 с, пружина <20 с | 24…240 В AC/24…125 B DC, управление - откр./закр., двигатель <75 с, пружина <20 с | 24…240 В AC/24…125 B DC, управление - откр./закр., двигатель <75 с, пружина <20 с | 24…240 В AC/24…125 B DC, управление - откр./закр., двигатель <75 с, пружина <20 с | 24…240 В AC/24…125 B DC, управление - откр./закр., двигатель <75 с, пружина <20 с | 24…240 В AC/24…125 B DC, управление - откр./закр., двигатель <75 с, пружина <20 с | 24…240 В AC/24…125 B DC, управление - откр./закр., двигатель <75 с, пружина <20 с | 24…240 В AC/24…125 B DC, управление - откр./закр., двигатель <75 с, пружина <20 с | 24…240 В AC/24…125 B DC, управление - откр./закр., двигатель <75 с, пружина <20 с | 24…240 В AC/24…125 B DC, управление - откр./закр., двигатель <75 с, пружина <20 с | 24…240 В AC/24…125 B DC, управление - откр./закр., двигатель <75 с, пружина <20 с | 24…240 В AC/24…125 B DC, управление - откр./закр., двигатель <75 с, пружина <20 с | 24…240 В AC/24…125 B DC, управление - откр./закр., двигатель <75 с, пружина <20 с | 24…240 В AC/24…125 B DC, управление - откр./закр., двигатель <75 с, пружина <20 с | 24…240 В AC/24…125 B DC, управление - откр./закр., двигатель <75 с, пружина <20 с | 24…240 В AC/24…125 B DC, управление - откр./закр., двигатель <75 с, пружина <20 с | 24…240 В AC/24…125 B DC, управление - откр./закр., двигатель <75 с, пружина <20 с | 24…240 В AC/24…125 B DC, управление - откр./закр., двигатель <75 с, пружина <20 с | 24…240 В AC/24…125 B DC, управление - откр./закр., двигатель <75 с, пружина <20 с | 24…240 В AC/24…125 B DC, управление - откр./закр., двигатель <75 с, пружина <20 с | 24…240 В AC/24…125 B DC, управление - откр./закр., двигатель <75 с, пружина <20 с | 24…240 В AC/24…125 B DC, управление - откр./закр., двигатель <75 с, пружина <20 с | 24…240 В AC/24…125 B DC, управление - откр./закр., двигатель <75 с, пружина <20 с
17 |  | NRFA-S2-O | - | - | 263 | 10 Нм, с пружиной (NO), 24…240 В AC/24…125 B DC, откр\закр, двиг. - < 75 с, пруж. - < 20 с, 2 группы доп. конт.
18 |  | SRF230A-S2 | http://www.belimo.ch/pdf/e/SRF230A-S2(-O)_1_0_en.pdf | - | 289 | 20 Нм, с пружиной (NC), 230 B AC, откр\закр, двиг. - < 75 с, пруж. - < 20 с, 2 группы доп. конт.
19 |  | SRF230A-S2-O | http://www.belimo.ch/pdf/e/SRF230A-S2(-O)_1_0_en.pdf | - | 289 | 20 Нм, с пружиной (NO), 230 B AC, откр\закр, двиг. - < 75 с, пруж. - < 20 с, 2 группы доп. конт.
20 |  | SRF24A-S2 | http://www.belimo.ch/pdf/e/SRF24A-S2(-O)_1_0_en.pdf | - | 270 | 20 Нм, с пружиной (NC), 24 B AC/DC, откр\закр, двиг. - < 75 с, пруж. - < 20 с, 2 группы доп. конт.
21 |  | SRF24A-S2-O | http://www.belimo.ch/pdf/e/SRF24A-S2(-O)_1_0_en.pdf | - | 270 | 20 Нм, с пружиной (NO), 24 B AC/DC, откр\закр, двиг. - < 75 с, пруж. - < 20 с, 2 группы доп. конт.
22 |  | SRFA | - | - | 271 | 20 Нм, с пружиной (NC), 24…240 В AC/24…125 B DC, откр\закр, двиг. - < 75 с, пруж. - < 20 с | 24…240 В AC/24…125 B DC, управление - откр./закр., двигатель <75 с, пружина <20 с | 24…240 В AC/24…125 B DC, управление - откр./закр., двигатель <75 с, пружина <20 с | 24…240 В AC/24…125 B DC, управление - откр./закр., двигатель <75 с, пружина <20 с | 24…240 В AC/24…125 B DC, управление - откр./закр., двигатель <75 с, пружина <20 с | 24…240 В AC/24…125 B DC, управление - откр./закр., двигатель <75 с, пружина <20 с | 24…240 В AC/24…125 B DC, управление - откр./закр., двигатель <75 с, пружина <20 с | 24…240 В AC/24…125 B DC, управление - откр./закр., двигатель <75 с, пружина <20 с | 24…240 В AC/24…125 B DC, управление - откр./закр., двигатель <75 с, пружина <20 с | 24…240 В AC/24…125 B DC, управление - откр./закр., двигатель <75 с, пружина <20 с | 24…240 В AC/24…125 B DC, управление - откр./закр., двигатель <75 с, пружина <20 с | 24…240 В AC/24…125 B DC, управление - откр./закр., двигатель <75 с, пружина <20 с | 24…240 В AC/24…125 B DC, управление - откр./закр., двигатель <75 с, пружина <20 с | 24…240 В AC/24…125 B DC, управление - откр./закр., двигатель <75 с, пружина <20 с | 24…240 В AC/24…125 B DC, управление - откр./закр., двигатель <75 с, пружина <20 с | 24…240 В AC/24…125 B DC, управление - откр./закр., двигатель <75 с, пружина <20 с | 24…240 В AC/24…125 B DC, управление - откр./закр., двигатель <75 с, пружина <20 с | 24…240 В AC/24…125 B DC, управление - откр./закр., двигатель <75 с, пружина <20 с | 24…240 В AC/24…125 B DC, управление - откр./закр., двигатель <75 с, пружина <20 с | 24…240 В AC/24…125 B DC, управление - откр./закр., двигатель <75 с, пружина <20 с | 24…240 В AC/24…125 B DC, управление - откр./закр., двигатель <75 с, пружина <20 с | 24…240 В AC/24…125 B DC, управление - откр./закр., двигатель <75 с, пружина <20 с | 24…240 В AC/24…125 B DC, управление - откр./закр., двигатель <75 с, пружина <20 с | 24…240 В AC/24…125 B DC, управление - откр./закр., двигатель <75 с, пружина <20 с
23 |  | SRFA-O | - | - | 271 | 20 Нм, с пружиной (NO), 24…240 В AC/24…125 B DC, откр\закр, двиг. - < 75 с, пруж. - < 20 с
24 |  | SRFA-S2 | - | - | 308 | 20 Нм, с пружиной (NC), 24…240 В AC/24…125 B DC, откр\закр, двиг. - < 75 с, пруж. - < 20 с, 2 группы доп. конт. | 24…240 В AC/24…125 B DC, управление - откр./закр., двигатель <75 с, пружина <20 с | 24…240 В AC/24…125 B DC, управление - откр./закр., двигатель <75 с, пружина <20 с | 24…240 В AC/24…125 B DC, управление - откр./закр., двигатель <75 с, пружина <20 с | 24…240 В AC/24…125 B DC, управление - откр./закр., двигатель <75 с, пружина <20 с | 24…240 В AC/24…125 B DC, управление - откр./закр., двигатель <75 с, пружина <20 с | 24…240 В AC/24…125 B DC, управление - откр./закр., двигатель <75 с, пружина <20 с | 24…240 В AC/24…125 B DC, управление - откр./закр., двигатель <75 с, пружина <20 с | 24…240 В AC/24…125 B DC, управление - откр./закр., двигатель <75 с, пружина <20 с | 24…240 В AC/24…125 B DC, управление - откр./закр., двигатель <75 с, пружина <20 с | 24…240 В AC/24…125 B DC, управление - откр./закр., двигатель <75 с, пружина <20 с | 24…240 В AC/24…125 B DC, управление - откр./закр., двигатель <75 с, пружина <20 с | 24…240 В AC/24…125 B DC, управление - откр./закр., двигатель <75 с, пружина <20 с | 24…240 В AC/24…125 B DC, управление - откр./закр., двигатель <75 с, пружина <20 с | 24…240 В AC/24…125 B DC, управление - откр./закр., двигатель <75 с, пружина <20 с | 24…240 В AC/24…125 B DC, управление - откр./закр., двигатель <75 с, пружина <20 с | 24…240 В AC/24…125 B DC, управление - откр./закр., двигатель <75 с, пружина <20 с | 24…240 В AC/24…125 B DC, управление - откр./закр., двигатель <75 с, пружина <20 с | 24…240 В AC/24…125 B DC, управление - откр./закр., двигатель <75 с, пружина <20 с | 24…240 В AC/24…125 B DC, управление - откр./закр., двигатель <75 с, пружина <20 с | 24…240 В AC/24…125 B DC, управление - откр./закр., двигатель <75 с, пружина <20 с | 24…240 В AC/24…125 B DC, управление - откр./закр., двигатель <75 с, пружина <20 с | 24…240 В AC/24…125 B DC, управление - откр./закр., двигатель <75 с, пружина <20 с | 24…240 В AC/24…125 B DC, управление - откр./закр., двигатель <75 с, пружина <20 с
25 |  | SRFA-S2-O | - | - | 308 | 20 Нм, с пружиной (NO), 24…240 В AC/24…125 B DC, откр\закр, двиг. - < 75 с, пруж. - < 20 с, 2 группы доп. конт.
6.4. Двухходовые полнопроходные откр./закр. клапаны серии K2...
DN (мм) | Тип клапана (старый код) | Тип клапана (новые коды) | Ссылка | kvs (м3/ч) | Цена кла-пан | Электроприводы
[6 empty] | Без пруж. |  | С пружиной
[6 empty] | Откр./закр. |  | Откр./закр.
[6 empty] | 24 В | 230 В | 24 В |  | 230 B
[6 empty] | SR24A-R + переходник ZSV-09 | SR230A-R + переходник ZSV-09 | SRF24A-R + переходник ZSFV-09 | SRF24A-S2-R + переходник ZSFV-09 | SRF230A-R + переходник ZSFV-09 | SRF230A-S2-R + переходник ZSFV-09
Ссылка на документацию | [5 empty] | http://www.belimo.ch/pdf/e/SR24A-R_datasheet_en-gb.pdf | http://www.belimo.ch/pdf/e/SR230A-R_datasheet_en-gb.pdf | http://www.belimo.ch/pdf/e/SRF24A-R_datasheet_en-gb.pdf | http://www.belimo.ch/pdf/e/SRF24A-S2-R_datasheet_en-gb.pdf | http://www.belimo.ch/pdf/e/SRF230A-R_datasheet_en-gb.pdf | http:
Крутящий момент, Нм | [5 empty] | 20 | 20 | 20 | 20 | 20 | 20
Время поворота, с | [5 empty] | 90 | 90 | 75 | 75 | 75 | 75
Цена привод+переходник | [5 empty] | 182 | 182 | 297 | 328 | 312 | 348
K2… - двухходовой, открыто/закрыто, ПОЛНОПРОХОДНОЙ, внутренняя резьба, шар из ХРОМИРОВАННОЙ ЛАТУНИ, среда : вода (до 90 С), гликоль(50%)
25 | - | K225B | - | 39 | 58 | 240 | 240 | 355 | 386 | 370 | 406
32 | - | K232B | - | 84 | 70 | 252 | 252 | 367 | 398 | 382 | 418
40 | - | K240B | - | 156 | 104 | 286 | 286 | 401 | 432 | 416 | 452
50 | - | K250B | - | 243 | 125 | 307 | 307 | 422 | 453 | 437 | 473
Примечания:
1. Если на пересечении строки со стоимостью клапана и столбца со стоимостью привода указана суммарная стоимость, то данный привод подходит к клапану по усилию и
посадочным размерам. Серой заливкой выделено оптимальное сочетание привода и клапана по усилию.
Пример расшифровки кода нового поколения шаровых клапанов:
Пример 1. R2025-S2 | [12 empty] | Пример 2. R3040-BL3
R2025-S2 - шаровый клапан (R=шаровый, H=седельный, D=баттерфляй) | [12 empty] | R3040-BL3 - шаровый клапан (R=шаровый, H=седельный, D=баттерфляй)
R2025-S2 - двухходовой, внутренняя резьба | [12 empty] | R3040-BL3 - трехходовой, внутренняя резьба
R2025-S2 - ДУ25 | [12 empty] | R3040-BL3 - ДУ40
R2025-S2 - шар из нержавеющей стали (stainless steel) | [12 empty] | R3040-BL3 - шар из хромированной латуни (brass)
R2025-S2 - рекоменд. привод - серии LR (1=TR, 2=LR, 3=NR, 4=SR) | [12 empty] | R3040-BL3 - L-образное отверстие в шаре, переключающий клапан (без L = T-образное отверстие)
R3040-BL3 - рекоменд. привод - серии NR (1=TR, 2=LR, 3=NR, 4=SR)
ВЕРНУТЬСЯ НА НАЧАЛО СТРАНИЦЫ
ВЕРНУТЬСЯ К СОДЕРЖАНИЮ

## 7. Седельные
7. Прайс на седельные клапаны с электроприводами
производства BELIMO Automation AG (Швейцария), цены приведены в ЕВРО с НДС
Действителен с 01.01.2014
* См. примечания и примеры расшифровки кодов приводов в нижней части данной страницы.
Руководство по подбору оборудования Белимо:
Программа подбора клапанов Белимо Select Pro:
Инструкция пользователя для программы Select Pro на русском языке:
Программа создания 3D-моделей оборудования (совместимых с AutoCad и Компас) VDI Selector:
Инструкция пользователя для программы VDI Selector на русском языке:
Ссылка на русскоязычный каталог регулирующих клапанов:
DN мм | Тип клапана | Cсылка | kvs м3/ч | Цена клапан | Электроприводы
[5 empty] | Электроприводы без встроенной возвратной пружины / без конденсаторного возврата | [16 empty] | С конденсаторным возвратом (Super Cap)
[5 empty] | 3-point (трехточечное) управление | [7 empty] | Аналоговое управление DC 0,5...10 В | [8 empty] | 3-point (трехточечное) |  |  |  | Аналог. 0,5…10 В
[5 empty] | питание 24 В AC/DC |  |  |  | питание 230 В AC |  |  |  | питание 24 В AC/DC | [8 empty] | 24 В AC/DC |  | 230 В AC |  | 24 В AC/DC
[5 empty] | LV24A-TPC (new) | NV24A-TPC (NV24-3) | SV24A-TPC (new) | EV24A-TPC (AV24-3) | LV230A-TPC (NVD230-3) | NV230A-TPC (NV230-3) | SV230A-TPC (new) | EV230A-TPC (AV230-3) | LV24A-SZ-TPC (NVD24-SR) | LVC24A-SZ-TPC (new) | NV24A-SZ-TPC (NV24-MFT) | NVC24A-SZ-TPC (NVY24-MFT) | SV24A-SZ-TPC (NVG24-MFT) | SVC24A-SZ-TPC (new) | EV24A-SZ-TPC (AV24-MFT) | EVC24A-SZ (AVY24-MFT) | RV24A-SZ (new) | NVK24A-3-TPC (new) | AVK24A-3-TPC (new) | NVK230A-3 (new) | AVK230A-3 (new) | NVK24A-SZ-TPC (NVF24-MFT(-E)) | NVKC24A-SZ-TPC (NVFY24-MFT(-E)) | AVK24A-SZ-TPC (new)
Ссылка на документацию |  |  |  |  | http://belimo.com.ua/files/file00413.pdf | http://belimo.com.ua/files/file00415.pdf | http://belimo.com.ua/files/file00417.pdf | http://belimo.com.ua/files/file00419.pdf | http://belimo.com.ua/files/file00413.pdf | http://belimo.com.ua/files/file00415.pdf | http://belimo.com.ua/files/file00417.pdf | http://belimo.com.ua/files/file00419.pdf | http://belimo.com.ua/files/file00414.pdf | http://belimo.com.ua/files/file00414.pdf | http://belimo.com.ua/files/file00416.pdf | http://belimo.com.ua/files/file00416.pdf | http://belimo.com.ua/files/file00418.pdf | http://belimo.com.ua/files/file00418.pdf | http://belimo.com.ua/files/file00420.pdf | http://belimo.com.ua/files/file00420.pdf | http://belimo.com.ua/files/file00421.pdf | http://belimo.com.ua/files/file00423.pdf | http://belimo.com.ua/files/file00425.pdf | http://www.belimo.ch/pdf/e/NVK230A-3_datasheet_en-gb.pdf | http://www.belimo.ch/pdf/e/AVK230A-3_datasheet_en-gb.pdf | http://belimo.com.ua/files/file00422.pdf | http://belimo.com.ua/files/file00422.pdf | http:
Усилие привода, Н |  |  |  |  | 500 | 1000 | 1500 | 2500 | 500 | 1000 | 1500 | 2500 | 500 | 500 | 1000 | 1000 | 1500 | 1500 | 2500 | 2500 | 4500 | 1000 | 2000 | 1000 | 2000 | 1000 | 1000 | 2000
Ход штока привода, мм |  |  |  |  | 15 | 20 | 20 | 40 | 15 | 20 | 20 | 40 | 15 | 15 | 20 | 20 | 20 | 20 | 40 | 40 | 40 | 20 | 32 | 20 | 32 | 20 | 20 | 32
Время хода, с |  |  |  |  | 150 | 150 | 150 | 150 | 150 | 150 | 150 | 150 | 150 | 35 | 150 | 35 | 150 | 35 | 150 | 35 | 150 | 150\35 | 150\35 | 150\35 | 150\35 | 150\35 | 35\35 | 150\35
Цена привода |  |  |  |  | 180 | 239 | 318 | 483 | 180 | 239 | 318 | 483 | 193 | 205 | 257 | 274 | 342 | 367 | 519 | 553 | 672 | 380 | 746 | 378 | 744 | 410 | 440 | 806
7.1. Седельные клапаны ДУ 15-150 мм
H4…B - двухходовой, наружная резьба, бронза, среда регулирования: вода, этиленгликоль (50%), t = 120 C
15 | H411B | http://belimo.com.ua/files/file00277.pdf | 0.63 | 113.05 | 293.05 | 352.05 | 431.05 |  | 293.05 | 352.05 | 431.05 |  | 306.05 | 318.05 | 370.05 | 387.05 | 455.05 | 480.05 |  |  |  | 493.05 |  | 491.05 |  | 523.05 | 553.05
15 | H412B | http://belimo.com.ua/files/file00277.pdf | 1 | 113.05 | 293.05 | 352.05 | 431.05 |  | 293.05 | 352.05 | 431.05 |  | 306.05 | 318.05 | 370.05 | 387.05 | 455.05 | 480.05 |  |  |  | 493.05 |  | 491.05 |  | 523.05 | 553.05
15 | H413B | http://belimo.com.ua/files/file00277.pdf | 1.6 | 113.05 | 293.05 | 352.05 | 431.05 |  | 293.05 | 352.05 | 431.05 |  | 306.05 | 318.05 | 370.05 | 387.05 | 455.05 | 480.05 |  |  |  | 493.05 |  | 491.05 |  | 523.05 | 553.05
15 | H414B | http://belimo.com.ua/files/file00277.pdf | 2.5 | 113.05 | 293.05 | 352.05 | 431.05 |  | 293.05 | 352.05 | 431.05 |  | 306.05 | 318.05 | 370.05 | 387.05 | 455.05 | 480.05 |  |  |  | 493.05 |  | 491.05 |  | 523.05 | 553.05
15 | H415B | http://belimo.com.ua/files/file00277.pdf | 4 | 113.05 | 293.05 | 352.05 | 431.05 |  | 293.05 | 352.05 | 431.05 |  | 306.05 | 318.05 | 370.05 | 387.05 | 455.05 | 480.05 |  |  |  | 493.05 |  | 491.05 |  | 523.05 | 553.05
20 | H420B | http://belimo.com.ua/files/file00277.pdf | 6.3 | 129.2 | 309.2 | 368.2 | 447.2 |  | 309.2 | 368.2 | 447.2 |  | 322.2 | 334.2 | 386.2 | 403.2 | 471.2 | 496.2 |  |  |  | 509.2 |  | 507.2 |  | 539.2 | 569.2
25 | H425B | http://belimo.com.ua/files/file00277.pdf | 10 | 151.05 | 331.05 | 390.05 | 469.05 |  | 331.05 | 390.05 | 469.05 |  | 344.05 | 356.05 | 408.05 | 425.05 | 493.05 | 518.05 |  |  |  | 531.05 |  | 529.05 |  | 561.05 | 591.05
32 | H432B | http://belimo.com.ua/files/file00277.pdf | 16 | 176.7 | 356.7 | 415.7 | 494.7 |  | 356.7 | 415.7 | 494.7 |  | 369.7 | 381.7 | 433.7 | 450.7 | 518.7 | 543.7 |  |  |  | 556.7 |  | 554.7 |  | 586.7 | 616.7
40 | H440B | http://belimo.com.ua/files/file00277.pdf | 25 | 223 |  | 462 | 541 |  |  | 462 | 541 |  |  |  | 480 | 497 | 565 | 590 |  |  |  | 603 |  | 601 |  | 633 | 663
50 | H450B | http://belimo.com.ua/files/file00277.pdf | 40 | 291 |  | 530 | 609 |  |  | 530 | 609 |  |  |  | 548 | 565 | 633 | 658 |  |  |  | 671 |  | 669 |  | 701 | 731
H5…B - трехходовой, наружная резьба, бронза, среда регулирования: вода, этиленгликоль(50%), t = 120 C
15 | H511B | http://belimo.com.ua/files/file00278.pdf | 0.63 | 109 | 289 | 348 | 427 |  | 289 | 348 | 427 |  | 302 | 314 | 366 | 383 | 451 | 476 |  |  |  | 489 |  | 487 |  | 519 | 549
15 | H512B | http://belimo.com.ua/files/file00278.pdf | 1 | 109 | 289 | 348 | 427 |  | 289 | 348 | 427 |  | 302 | 314 | 366 | 383 | 451 | 476 |  |  |  | 489 |  | 487 |  | 519 | 549
15 | H513B | http://belimo.com.ua/files/file00278.pdf | 1.6 | 109 | 289 | 348 | 427 |  | 289 | 348 | 427 |  | 302 | 314 | 366 | 383 | 451 | 476 |  |  |  | 489 |  | 487 |  | 519 | 549
15 | H514B | http://belimo.com.ua/files/file00278.pdf | 2.5 | 109 | 289 | 348 | 427 |  | 289 | 348 | 427 |  | 302 | 314 | 366 | 383 | 451 | 476 |  |  |  | 489 |  | 487 |  | 519 | 549
15 | H515B | http://belimo.com.ua/files/file00278.pdf | 4 | 109 | 289 | 348 | 427 |  | 289 | 348 | 427 |  | 302 | 314 | 366 | 383 | 451 | 476 |  |  |  | 489 |  | 487 |  | 519 | 549
20 | H520B | http://belimo.com.ua/files/file00278.pdf | 6.3 | 126.35 | 306.35 | 365.35 | 444.35 |  | 306.35 | 365.35 | 444.35 |  | 319.35 | 331.35 | 383.35 | 400.35 | 468.35 | 493.35 |  |  |  | 506.35 |  | 504.35 |  | 536.35 | 566.35
25 | H525B | http://belimo.com.ua/files/file00278.pdf | 10 | 146.3 | 326.3 | 385.3 | 464.3 |  | 326.3 | 385.3 | 464.3 |  | 339.3 | 351.3 | 403.3 | 420.3 | 488.3 | 513.3 |  |  |  | 526.3 |  | 524.3 |  | 556.3 | 586.3
32 | H532B | http://belimo.com.ua/files/file00278.pdf | 16 | 170.05 | 350.05 | 409.05 | 488.05 |  | 350.05 | 409.05 | 488.05 |  | 363.05 | 375.05 | 427.05 | 444.05 | 512.05 | 537.05 |  |  |  | 550.05 |  | 548.05 |  | 580.05 | 610.05
40 | H540B | http://belimo.com.ua/files/file00278.pdf | 25 | 213 |  | 452 | 531 |  |  | 452 | 531 |  |  |  | 470 | 487 | 555 | 580 |  |  |  | 593 |  | 591 |  | 623 | 653
50 | H550B | http://belimo.com.ua/files/file00278.pdf | 40 | 280.25 |  | 519.25 | 598.25 |  |  | 519.25 | 598.25 |  |  |  | 537.25 | 554.25 | 622.25 | 647.25 |  |  |  | 660.25 |  | 658.25 |  | 690.25 | 720.25
ZH45… - монтажные переходники для клапанов серий H4…B, H5…B (по 2 шт для двухходового H4…B и 3 шт для трехходового H5…B):
15 | ZH4515 | http://belimo.com.ua/files/file00275.pdf | - | 5
20 | ZH4520 | http://belimo.com.ua/files/file00275.pdf | - | 6
25 | ZH4525 | http://belimo.com.ua/files/file00275.pdf | - | 7
32 | ZH4532 | http://belimo.com.ua/files/file00275.pdf | - | 11
40 | ZH4540 | http://belimo.com.ua/files/file00275.pdf | - | 14
50 | ZH4550 | http://belimo.com.ua/files/file00275.pdf | - | 18
H6…S - двухходовой, фланец, PN16, чугун, среда регулирования: ПАР, вода, этиленгликоль(50%), t = 150 C
15 | H611S | http://belimo.com.ua/files/file00279.pdf | 0.63 | 243.2 | 423.2 | 482.2 | 561.2 |  | 423.2 | 482.2 | 561.2 |  | 436.2 | 448.2 | 500.2 | 517.2 | 585.2 | 610.2 |  |  |  | 623.2 |  | 621.2 |  | 653.2 | 683.2
15 | H612S | http://belimo.com.ua/files/file00279.pdf | 1 | 243.2 | 423.2 | 482.2 | 561.2 |  | 423.2 | 482.2 | 561.2 |  | 436.2 | 448.2 | 500.2 | 517.2 | 585.2 | 610.2 |  |  |  | 623.2 |  | 621.2 |  | 653.2 | 683.2
15 | H613S | http://belimo.com.ua/files/file00279.pdf | 1.6 | 243.2 | 423.2 | 482.2 | 561.2 |  | 423.2 | 482.2 | 561.2 |  | 436.2 | 448.2 | 500.2 | 517.2 | 585.2 | 610.2 |  |  |  | 623.2 |  | 621.2 |  | 653.2 | 683.2
15 | H614S | http://belimo.com.ua/files/file00279.pdf | 2.5 | 243.2 | 423.2 | 482.2 | 561.2 |  | 423.2 | 482.2 | 561.2 |  | 436.2 | 448.2 | 500.2 | 517.2 | 585.2 | 610.2 |  |  |  | 623.2 |  | 621.2 |  | 653.2 | 683.2
15 | H615S | http://belimo.com.ua/files/file00279.pdf | 4 | 243.2 | 423.2 | 482.2 | 561.2 |  | 423.2 | 482.2 | 561.2 |  | 436.2 | 448.2 | 500.2 | 517.2 | 585.2 | 610.2 |  |  |  | 623.2 |  | 621.2 |  | 653.2 | 683.2
20 | H619S | http://belimo.com.ua/files/file00279.pdf | 4 | 259 | 439 | 498 | 577 |  | 439 | 498 | 577 |  | 452 | 464 | 516 | 533 | 601 | 626 |  |  |  | 639 |  | 637 |  | 669 | 699
20 | H620S | http://belimo.com.ua/files/file00279.pdf | 6.3 | 259 | 439 | 498 | 577 |  | 439 | 498 | 577 |  | 452 | 464 | 516 | 533 | 601 | 626 |  |  |  | 639 |  | 637 |  | 669 | 699
25 | H624S | http://belimo.com.ua/files/file00279.pdf | 6.3 | 287 | 467 | 526 | 605 |  | 467 | 526 | 605 |  | 480 | 492 | 544 | 561 | 629 | 654 |  |  |  | 667 |  | 665 |  | 697 | 727
25 | H625S | http://belimo.com.ua/files/file00279.pdf | 10 | 287 | 467 | 526 | 605 |  | 467 | 526 | 605 |  | 480 | 492 | 544 | 561 | 629 | 654 |  |  |  | 667 |  | 665 |  | 697 | 727
32 | H632S | http://belimo.com.ua/files/file00279.pdf | 16 | 341 | 521 | 580 | 659 |  | 521 | 580 | 659 |  | 534 | 546 | 598 | 615 | 683 | 708 |  |  |  | 721 |  | 719 |  | 751 | 781
40 | H640S | http://belimo.com.ua/files/file00279.pdf | 25 | 413.25 |  | 652.25 | 731.25 |  |  | 652.25 | 731.25 |  |  |  | 670.25 | 687.25 | 755.25 | 780.25 |  |  |  | 793.25 |  | 791.25 |  | 823.25 | 853.25
50 | H650S | http://belimo.com.ua/files/file00279.pdf | 40 | 496 |  | 735 | 814 |  |  | 735 | 814 |  |  |  | 753 | 770 | 838 | 863 |  |  |  | 876 |  | 874 |  | 906 | 936
65 | H664S | http://belimo.com.ua/files/file00279.pdf | 58 | 612.75 |  | 851.75 | 930.75 |  |  | 851.75 | 930.75 |  |  |  | 869.75 | 886.75 | 954.75 | 979.75 |  |  |  | 992.75 |  | 990.75 |  | 1022.75 | 1052.75
65 | H665S | http://belimo.com.ua/files/file00279.pdf | 63 | 729.6 |  |  |  | 1212.6 |  |  |  | 1212.6 | [6 empty] | 1248.6 | 1282.6 | 1401.6 |  | 1475.6 |  | 1473.6 |  |  | 1535.6
80 | H680S | http://belimo.com.ua/files/file00279.pdf | 90 | 828 |  |  |  | 1311 |  |  |  | 1311 | [6 empty] | 1347 | 1381 | 1500 |  | 1574 |  | 1572 |  |  | 1634
100 | H6100S | http://belimo.com.ua/files/file00279.pdf | 145 | 992.75 |  |  |  | 1475.75 |  |  |  | 1475.75 | [6 empty] | 1511.75 | 1545.75 | 1664.75 |  | 1738.75 |  | 1736.75 |  |  | 1798.75
125 | H6125S | http://belimo.com.ua/files/file00279.pdf | 220 | 1664 |  |  |  | 2147 |  |  |  | 2147 | [6 empty] | 2183 | 2217 | 2336
150 | H6150S | http://belimo.com.ua/files/file00279.pdf | 320 | 2073 |  |  |  | 2556 |  |  |  | 2556 | [6 empty] | 2592 | 2626 | 2745
H6…N - двухходовой, фланец, PN16, чугун, среда регулирования: вода, этиленгликоль(50%), t = 120 C
15 | H611N | http://belimo.com.ua/files/file00280.pdf | 0.63 | 230 | 410 | 469 | 548 |  | 410 | 469 | 548 |  | 423 | 435 | 487 | 504 | 572 | 597 |  |  |  | 610 |  | 608 |  | 640 | 670
15 | H612N | http://belimo.com.ua/files/file00280.pdf | 1 | 230 | 410 | 469 | 548 |  | 410 | 469 | 548 |  | 423 | 435 | 487 | 504 | 572 | 597 |  |  |  | 610 |  | 608 |  | 640 | 670
15 | H613N | http://belimo.com.ua/files/file00280.pdf | 1.6 | 230 | 410 | 469 | 548 |  | 410 | 469 | 548 |  | 423 | 435 | 487 | 504 | 572 | 597 |  |  |  | 610 |  | 608 |  | 640 | 670
15 | H614N | http://belimo.com.ua/files/file00280.pdf | 2.5 | 230 | 410 | 469 | 548 |  | 410 | 469 | 548 |  | 423 | 435 | 487 | 504 | 572 | 597 |  |  |  | 610 |  | 608 |  | 640 | 670
15 | H615N | http://belimo.com.ua/files/file00280.pdf | 4 | 230 | 410 | 469 | 548 |  | 410 | 469 | 548 |  | 423 | 435 | 487 | 504 | 572 | 597 |  |  |  | 610 |  | 608 |  | 640 | 670
20 | H620N | http://belimo.com.ua/files/file00280.pdf | 6.3 | 247 | 427 | 486 | 565 |  | 427 | 486 | 565 |  | 440 | 452 | 504 | 521 | 589 | 614 |  |  |  | 627 |  | 625 |  | 657 | 687
25 | H625N | http://belimo.com.ua/files/file00280.pdf | 10 | 255 | 435 | 494 | 573 |  | 435 | 494 | 573 |  | 448 | 460 | 512 | 529 | 597 | 622 |  |  |  | 635 |  | 633 |  | 665 | 695
32 | H632N | http://belimo.com.ua/files/file00280.pdf | 16 | 289 | 469 | 528 | 607 |  | 469 | 528 | 607 |  | 482 | 494 | 546 | 563 | 631 | 656 |  |  |  | 669 |  | 667 |  | 699 | 729
40 | H640N | http://belimo.com.ua/files/file00280.pdf | 25 | 332 |  | 571 | 650 |  |  | 571 | 650 |  |  |  | 589 | 606 | 674 | 699 |  |  |  | 712 |  | 710 |  | 742 | 772
50 | H650N | http://belimo.com.ua/files/file00280.pdf | 40 | 411 |  | 650 | 729 |  |  | 650 | 729 |  |  |  | 668 | 685 | 753 | 778 |  |  |  | 791 |  | 789 |  | 821 | 851
65 | H664N | http://belimo.com.ua/files/file00280.pdf | 58 | 495.9 |  | 734.9 | 813.9 |  |  | 734.9 | 813.9 |  |  |  | 752.9 | 769.9 | 837.9 | 862.9 |  |  |  | 875.9 |  | 873.9 |  | 905.9 | 935.9
80 | H679N | http://belimo.com.ua/files/file00280.pdf | 90 | 654 |  | 893 | 972 |  |  | 893 | 972 |  |  |  | 911 | 928 | 996 | 1021 |  |  |  | 1034 |  | 1032 |  | 1064 | 1094
65 | H665N | http://belimo.com.ua/files/file00280.pdf | 63 | 699.2 |  |  |  | 1182.2 |  |  |  | 1182.2 | [6 empty] | 1218.2 | 1252.2 | 1371.2 |  | 1445.2 |  | 1443.2 |  |  | 1505.2
80 | H680N | http://belimo.com.ua/files/file00280.pdf | 100 | 817 |  |  |  | 1300 |  |  |  | 1300 | [6 empty] | 1336 | 1370 | 1489 |  | 1563 |  | 1561 |  |  | 1623
100 | H6100N | http://belimo.com.ua/files/file00280.pdf | 145 | 988 |  |  |  | 1471 |  |  |  | 1471 | [6 empty] | 1507 | 1541 | 1660 |  | 1734 |  | 1732 |  |  | 1794
H6…R - двухходовой, фланец, PN6, чугун, среда регулирования: вода, этиленгликоль(50%), t = 120 C
15 | H611R | http://belimo.com.ua/files/file00407.pdf | 0.63 | 189 | 369 | 428 | 507 |  | 369 | 428 | 507 |  | 382 | 394 | 446 | 463 | 531 | 556 |  |  |  | 569 |  | 567 |  | 599 | 629
15 | H612R | http://belimo.com.ua/files/file00407.pdf | 1 | 189 | 369 | 428 | 507 |  | 369 | 428 | 507 |  | 382 | 394 | 446 | 463 | 531 | 556 |  |  |  | 569 |  | 567 |  | 599 | 629
15 | H613R | http://belimo.com.ua/files/file00407.pdf | 1.6 | 189 | 369 | 428 | 507 |  | 369 | 428 | 507 |  | 382 | 394 | 446 | 463 | 531 | 556 |  |  |  | 569 |  | 567 |  | 599 | 629
15 | H614R | http://belimo.com.ua/files/file00407.pdf | 2.5 | 189 | 369 | 428 | 507 |  | 369 | 428 | 507 |  | 382 | 394 | 446 | 463 | 531 | 556 |  |  |  | 569 |  | 567 |  | 599 | 629
15 | H615R | http://belimo.com.ua/files/file00407.pdf | 4 | 189 | 369 | 428 | 507 |  | 369 | 428 | 507 |  | 382 | 394 | 446 | 463 | 531 | 556 |  |  |  | 569 |  | 567 |  | 599 | 629
20 | H620R | http://belimo.com.ua/files/file00407.pdf | 6.3 | 201 | 381 | 440 | 519 |  | 381 | 440 | 519 |  | 394 | 406 | 458 | 475 | 543 | 568 |  |  |  | 581 |  | 579 |  | 611 | 641
25 | H625R | http://belimo.com.ua/files/file00407.pdf | 10 | 208 | 388 | 447 | 526 |  | 388 | 447 | 526 |  | 401 | 413 | 465 | 482 | 550 | 575 |  |  |  | 588 |  | 586 |  | 618 | 648
32 | H632R | http://belimo.com.ua/files/file00407.pdf | 16 | 235 | 415 | 474 | 553 |  | 415 | 474 | 553 |  | 428 | 440 | 492 | 509 | 577 | 602 |  |  |  | 615 |  | 613 |  | 645 | 675
40 | H640R | http://belimo.com.ua/files/file00407.pdf | 25 | 270 |  | 509 | 588 |  |  | 509 | 588 |  |  |  | 527 | 544 | 612 | 637 |  |  |  | 650 |  | 648 |  | 680 | 710
50 | H650R | http://belimo.com.ua/files/file00407.pdf | 40 | 334 |  | 573 | 652 |  |  | 573 | 652 |  |  |  | 591 | 608 | 676 | 701 |  |  |  | 714 |  | 712 |  | 744 | 774
65 | H664R | http://belimo.com.ua/files/file00407.pdf | 58 | 403 |  | 642 | 721 |  |  | 642 | 721 |  |  |  | 660 | 677 | 745 | 770 |  |  |  | 783 |  | 781 |  | 813 | 843
80 | H679R | http://belimo.com.ua/files/file00407.pdf | 90 | 533 |  | 772 | 851 |  |  | 772 | 851 |  |  |  | 790 | 807 | 875 | 900 |  |  |  | 913 |  | 911 |  | 943 | 973
100 | H6100R | http://belimo.com.ua/files/file00407.pdf | 145 | 816 |  |  |  | 1299 |  |  |  | 1299 | [6 empty] | 1335 | 1369 | 1488 |  | 1562 |  | 1560 |  |  | 1622
H7…N - трехходовой, фланец, PN16, чугун, среда регулирования: вода, этиленгликоль(50%), t = 120 C
15 | H711N | http://belimo.com.ua/files/file00281.pdf | 0.63 | 214 | 394 | 453 | 532 |  | 394 | 453 | 532 |  | 407 | 419 | 471 | 488 | 556 | 581 |  |  |  | 594 |  | 592 |  | 624 | 654
15 | H712N | http://belimo.com.ua/files/file00281.pdf | 1 | 214 | 394 | 453 | 532 |  | 394 | 453 | 532 |  | 407 | 419 | 471 | 488 | 556 | 581 |  |  |  | 594 |  | 592 |  | 624 | 654
15 | H713N | http://belimo.com.ua/files/file00281.pdf | 1.6 | 214 | 394 | 453 | 532 |  | 394 | 453 | 532 |  | 407 | 419 | 471 | 488 | 556 | 581 |  |  |  | 594 |  | 592 |  | 624 | 654
15 | H714N | http://belimo.com.ua/files/file00281.pdf | 2.5 | 214 | 394 | 453 | 532 |  | 394 | 453 | 532 |  | 407 | 419 | 471 | 488 | 556 | 581 |  |  |  | 594 |  | 592 |  | 624 | 654
15 | H715N | http://belimo.com.ua/files/file00281.pdf | 4 | 214 | 394 | 453 | 532 |  | 394 | 453 | 532 |  | 407 | 419 | 471 | 488 | 556 | 581 |  |  |  | 594 |  | 592 |  | 624 | 654
20 | H720N | http://belimo.com.ua/files/file00281.pdf | 6.3 | 228.95 | 408.95 | 467.95 | 546.95 |  | 408.95 | 467.95 | 546.95 |  | 421.95 | 433.95 | 485.95 | 502.95 | 570.95 | 595.95 |  |  |  | 608.95 |  | 606.95 |  | 638.95 | 668.95
25 | H725N | http://belimo.com.ua/files/file00281.pdf | 10 | 235.6 | 415.6 | 474.6 | 553.6 |  | 415.6 | 474.6 | 553.6 |  | 428.6 | 440.6 | 492.6 | 509.6 | 577.6 | 602.6 |  |  |  | 615.6 |  | 613.6 |  | 645.6 | 675.6
32 | H732N | http://belimo.com.ua/files/file00281.pdf | 16 | 264.1 | 444.1 | 503.1 | 582.1 |  | 444.1 | 503.1 | 582.1 |  | 457.1 | 469.1 | 521.1 | 538.1 | 606.1 | 631.1 |  |  |  | 644.1 |  | 642.1 |  | 674.1 | 704.1
40 | H740N | http://belimo.com.ua/files/file00281.pdf | 25 | 278 |  | 517 | 596 |  |  | 517 | 596 |  |  |  | 535 | 552 | 620 | 645 |  |  |  | 658 |  | 656 |  | 688 | 718
50 | H750N | http://belimo.com.ua/files/file00281.pdf | 40 | 304.95 |  | 543.95 | 622.95 |  |  | 543.95 | 622.95 |  |  |  | 561.95 | 578.95 | 646.95 | 671.95 |  |  |  | 684.95 |  | 682.95 |  | 714.95 | 744.95
65 | H764N | http://belimo.com.ua/files/file00281.pdf | 58 | 458 |  | 697 | 776 |  |  | 697 | 776 |  |  |  | 715 | 732 | 800 | 825 |  |  |  | 838 |  | 836 |  | 868 | 898
80 | H779N | http://belimo.com.ua/files/file00281.pdf | 90 | 598.5 |  | 837.5 | 916.5 |  |  | 837.5 | 916.5 |  |  |  | 855.5 | 872.5 | 940.5 | 965.5 |  |  |  | 978.5 |  | 976.5 |  | 1008.5 | 1038.5
65 | H765N | http://belimo.com.ua/files/file00281.pdf | 63 | 663 |  |  |  | 1146 |  |  |  | 1146 | [6 empty] | 1182 | 1216 | 1335 |  | 1409 |  | 1407 |  |  | 1469
80 | H780N | http://belimo.com.ua/files/file00281.pdf | 100 | 762 |  |  |  | 1245 |  |  |  | 1245 | [6 empty] | 1281 | 1315 | 1434 |  | 1508 |  | 1506 |  |  | 1568
100 | H7100N | http://belimo.com.ua/files/file00281.pdf | 145 | 942.4 |  |  |  | 1425.4 |  |  |  | 1425.4 | [6 empty] | 1461.4 | 1495.4 | 1614.4 |  | 1688.4 |  | 1686.4 |  |  | 1748.4
125 | H7125N | http://belimo.com.ua/files/file00281.pdf | 220 | 1672 |  |  |  | 2155 |  |  |  | 2155 | [6 empty] | 2191 | 2225 | 2344
150 | H7150N | http://belimo.com.ua/files/file00281.pdf | 320 | 2018 |  |  |  | 2501 |  |  |  | 2501 | [6 empty] | 2537 | 2571 | 2690
H7…R - трехходовой, фланец, PN6, чугун, среда регулирования: вода, этиленгликоль(50%), t = 120 C
15 | H711R | http://belimo.com.ua/files/file00408.pdf | 0.63 | 172 | 352 | 411 | 490 |  | 352 | 411 | 490 |  | 365 | 377 | 429 | 446 | 514 | 539 |  |  |  | 552 |  | 550 |  | 582 | 612
15 | H712R | http://belimo.com.ua/files/file00408.pdf | 1 | 172 | 352 | 411 | 490 |  | 352 | 411 | 490 |  | 365 | 377 | 429 | 446 | 514 | 539 |  |  |  | 552 |  | 550 |  | 582 | 612
15 | H713R | http://belimo.com.ua/files/file00408.pdf | 1.6 | 172 | 352 | 411 | 490 |  | 352 | 411 | 490 |  | 365 | 377 | 429 | 446 | 514 | 539 |  |  |  | 552 |  | 550 |  | 582 | 612
15 | H714R | http://belimo.com.ua/files/file00408.pdf | 2.5 | 172 | 352 | 411 | 490 |  | 352 | 411 | 490 |  | 365 | 377 | 429 | 446 | 514 | 539 |  |  |  | 552 |  | 550 |  | 582 | 612
15 | H715R | http://belimo.com.ua/files/file00408.pdf | 4 | 172 | 352 | 411 | 490 |  | 352 | 411 | 490 |  | 365 | 377 | 429 | 446 | 514 | 539 |  |  |  | 552 |  | 550 |  | 582 | 612
20 | H720R | http://belimo.com.ua/files/file00408.pdf | 6.3 | 182 | 362 | 421 | 500 |  | 362 | 421 | 500 |  | 375 | 387 | 439 | 456 | 524 | 549 |  |  |  | 562 |  | 560 |  | 592 | 622
25 | H725R | http://belimo.com.ua/files/file00408.pdf | 10 | 189 | 369 | 428 | 507 |  | 369 | 428 | 507 |  | 382 | 394 | 446 | 463 | 531 | 556 |  |  |  | 569 |  | 567 |  | 599 | 629
32 | H732R | http://belimo.com.ua/files/file00408.pdf | 16 | 211 | 391 | 450 | 529 |  | 391 | 450 | 529 |  | 404 | 416 | 468 | 485 | 553 | 578 |  |  |  | 591 |  | 589 |  | 621 | 651
40 | H740R | http://belimo.com.ua/files/file00408.pdf | 25 | 229 |  | 468 | 547 |  |  | 468 | 547 |  |  |  | 486 | 503 | 571 | 596 |  |  |  | 609 |  | 607 |  | 639 | 669
50 | H750R | http://belimo.com.ua/files/file00408.pdf | 40 | 258 |  | 497 | 576 |  |  | 497 | 576 |  |  |  | 515 | 532 | 600 | 625 |  |  |  | 638 |  | 636 |  | 668 | 698
65 | H764R | http://belimo.com.ua/files/file00408.pdf | 58 | 368 |  | 607 | 686 |  |  | 607 | 686 |  |  |  | 625 | 642 | 710 | 735 |  |  |  | 748 |  | 746 |  | 778 | 808
80 | H779R | http://belimo.com.ua/files/file00408.pdf | 90 | 480 |  | 719 | 798 |  |  | 719 | 798 |  |  |  | 737 | 754 | 822 | 847 |  |  |  | 860 |  | 858 |  | 890 | 920
100 | H7100R | http://belimo.com.ua/files/file00408.pdf | 145 | 753 |  |  |  | 1236 |  |  |  | 1236 | [6 empty] | 1272 | 1306 | 1425 |  | 1499 |  | 1497 |  |  | 1559
H6…SP - двухходовой, разгруженный по давлению, фланец, PN16, чугун, среда регулирования: вода, этиленгликоль(50%), t = 150 C
40 | H640SP | http://belimo.com.ua/files/file00411.pdf | 25 | 1158 |  | 1397 | 1476 |  |  | 1397 | 1476 |  |  |  | 1415 | 1432 | 1500 | 1525 |  |  |  | 1538 |  | 1536 |  | 1568 | 1598
50 | H650SP | http://belimo.com.ua/files/file00411.pdf | 40 | 1462 |  | 1701 | 1780 |  |  | 1701 | 1780 |  |  |  | 1719 | 1736 | 1804 | 1829 |  |  |  | 1842 |  | 1840 |  | 1872 | 1902
65 | H664SP | http://belimo.com.ua/files/file00411.pdf | 58 | 1910 |  | 2149 | 2228 |  |  | 2149 | 2228 |  |  |  | 2167 | 2184 | 2252 | 2277 |  |  |  | 2290 |  | 2288 |  | 2320 | 2350
80 | H679SP | http://belimo.com.ua/files/file00411.pdf | 90 | 2625 |  | 2864 | 2943 |  |  | 2864 | 2943 |  |  |  | 2882 | 2899 | 2967 | 2992 |  |  |  | 3005 |  | 3003 |  | 3035 | 3065
100 | H6100SP | http://belimo.com.ua/files/file00411.pdf | 145 | 2802 |  |  |  | 3285 |  |  |  | 3285 | [6 empty] | 3321 | 3355 | 3474 |  | 3548 |  | 3546 |  |  | 3608
125 | H6125SP | http://belimo.com.ua/files/file00411.pdf | 220 | 4368 |  |  |  | 4851 |  |  |  | 4851 | [6 empty] | 4887 | 4921 | 5040
150 | H6150SP | http://belimo.com.ua/files/file00411.pdf | 320 | 5628 |  |  |  | 6111 |  |  |  | 6111 | [6 empty] | 6147 | 6181 | 6300
H6…X… - двухходовой, фланец, PN25, чугун, среда регулирования: ПАР, вода, этиленгликоль(50%), t = 150 C
15 | H6015XP4-S2 | http://belimo.com.ua/files/file00412.pdf | 0.4 | 398 | 578 | 637 | 716 |  | 578 | 637 | 716 |  | 591 | 603 | 655 | 672 | 740 | 765 |  |  |  | 778 |  | 776 |  | 808 | 838
15 | H6015XP63-S2 | http://belimo.com.ua/files/file00412.pdf | 0.63 | 398 | 578 | 637 | 716 |  | 578 | 637 | 716 |  | 591 | 603 | 655 | 672 | 740 | 765 |  |  |  | 778 |  | 776 |  | 808 | 838
15 | H6015X1-S2 | http://belimo.com.ua/files/file00412.pdf | 1 | 398 | 578 | 637 | 716 |  | 578 | 637 | 716 |  | 591 | 603 | 655 | 672 | 740 | 765 |  |  |  | 778 |  | 776 |  | 808 | 838
15 | H6015X1P6-S2 | http://belimo.com.ua/files/file00412.pdf | 1.6 | 398 | 578 | 637 | 716 |  | 578 | 637 | 716 |  | 591 | 603 | 655 | 672 | 740 | 765 |  |  |  | 778 |  | 776 |  | 808 | 838
15 | H6015X2P5-S2 | http://belimo.com.ua/files/file00412.pdf | 2.5 | 398 | 578 | 637 | 716 |  | 578 | 637 | 716 |  | 591 | 603 | 655 | 672 | 740 | 765 |  |  |  | 778 |  | 776 |  | 808 | 838
15 | H6015X4-S2 | http://belimo.com.ua/files/file00412.pdf | 4 | 398 | 578 | 637 | 716 |  | 578 | 637 | 716 |  | 591 | 603 | 655 | 672 | 740 | 765 |  |  |  | 778 |  | 776 |  | 808 | 838
20 | H6020X4-S2 | http://belimo.com.ua/files/file00412.pdf | 4 | 444 | 624 | 683 | 762 |  | 624 | 683 | 762 |  | 637 | 649 | 701 | 718 | 786 | 811 |  |  |  | 824 |  | 822 |  | 854 | 884
20 | H6020X6P3-S2 | http://belimo.com.ua/files/file00412.pdf | 6.3 | 444 | 624 | 683 | 762 |  | 624 | 683 | 762 |  | 637 | 649 | 701 | 718 | 786 | 811 |  |  |  | 824 |  | 822 |  | 854 | 884
25 | H6025X6P3-S2 | http://belimo.com.ua/files/file00412.pdf | 6.3 | 476 | 656 | 715 | 794 |  | 656 | 715 | 794 |  | 669 | 681 | 733 | 750 | 818 | 843 |  |  |  | 856 |  | 854 |  | 886 | 916
25 | H6025X10-S2 | http://belimo.com.ua/files/file00412.pdf | 10 | 476 | 656 | 715 | 794 |  | 656 | 715 | 794 |  | 669 | 681 | 733 | 750 | 818 | 843 |  |  |  | 856 |  | 854 |  | 886 | 916
32 | H6032X10-S2 | http://belimo.com.ua/files/file00412.pdf | 10 | 510 | 690 | 749 | 828 |  | 690 | 749 | 828 |  | 703 | 715 | 767 | 784 | 852 | 877 |  |  |  | 890 |  | 888 |  | 920 | 950
32 | H6032X16-S2 | http://belimo.com.ua/files/file00412.pdf | 16 | 510 | 690 | 749 | 828 |  | 690 | 749 | 828 |  | 703 | 715 | 767 | 784 | 852 | 877 |  |  |  | 890 |  | 888 |  | 920 | 950
40 | H6040X16-S2 | http://belimo.com.ua/files/file00412.pdf | 16 | 530 |  | 769 | 848 |  |  | 769 | 848 |  |  |  | 787 | 804 | 872 | 897 |  |  |  | 910 |  | 908 |  | 940 | 970
40 | H6040X25-S2 | http://belimo.com.ua/files/file00412.pdf | 25 | 530 |  | 769 | 848 |  |  | 769 | 848 |  |  |  | 787 | 804 | 872 | 897 |  |  |  | 910 |  | 908 |  | 940 | 970
50 | H6050X25-S2 | http://belimo.com.ua/files/file00412.pdf | 25 | 549 |  | 788 | 867 |  |  | 788 | 867 |  |  |  | 806 | 823 | 891 | 916 |  |  |  | 929 |  | 927 |  | 959 | 989
50 | H6050X40-S2 | http://belimo.com.ua/files/file00412.pdf | 40 | 549 |  | 788 | 867 |  |  | 788 | 867 |  |  |  | 806 | 823 | 891 | 916 |  |  |  | 929 |  | 927 |  | 959 | 989
65 | H6065X58-SP2 | http://belimo.com.ua/files/file00412.pdf | 58 | 1862 |  | 2101 | 2180 |  |  | 2101 | 2180 |  |  |  | 2119 | 2136 | 2204 | 2229 |  |  |  | 2242 |  | 2240 |  | 2272 | 2302
80 | H6080X90-SP2 | http://belimo.com.ua/files/file00412.pdf | 90 | 2558 |  | 2797 | 2876 |  |  | 2797 | 2876 |  |  |  | 2815 | 2832 | 2900 | 2925 |  |  |  | 2938 |  | 2936 |  | 2968 | 2998
100 | H6100X125-SP2 | http://belimo.com.ua/files/file00412.pdf | 125 | 2731 |  | 2970 | 3049 |  |  | 2970 | 3049 |  |  |  | 2988 | 3005 | 3073 | 3098 |  |  |  | 3111 |  | 3109 |  | 3141 | 3171
H7…X… - трехходовой, фланец, PN25, чугун, среда регулирования: вода, этиленгликоль(50%), t = 200 C
15 | H7015X4-S2 | http://belimo.com.ua/files/file00326.pdf | 4 | 679 | 859 | 918 | 997 |  | 859 | 918 | 997 |  | 872 | 884 | 936 | 953 | 1021 | 1046 |  |  |  | 1059 |  | 1057 |  | 1089 | 1119
20 | H7020X6P3-S2 | http://belimo.com.ua/files/file00326.pdf | 6.3 | 737 | 917 | 976 | 1055 |  | 917 | 976 | 1055 |  | 930 | 942 | 994 | 1011 | 1079 | 1104 |  |  |  | 1117 |  | 1115 |  | 1147 | 1177
25 | H7025X10-S2 | http://belimo.com.ua/files/file00326.pdf | 10 | 768 | 948 | 1007 | 1086 |  | 948 | 1007 | 1086 |  | 961 | 973 | 1025 | 1042 | 1110 | 1135 |  |  |  | 1148 |  | 1146 |  | 1178 | 1208
32 | H7032X16-S2 | http://belimo.com.ua/files/file00326.pdf | 16 | 797 | 977 | 1036 | 1115 |  | 977 | 1036 | 1115 |  | 990 | 1002 | 1054 | 1071 | 1139 | 1164 |  |  |  | 1177 |  | 1175 |  | 1207 | 1237
40 | H7040X25-S2 | http://belimo.com.ua/files/file00326.pdf | 25 | 836 |  | 1075 | 1154 |  |  | 1075 | 1154 |  |  |  | 1093 | 1110 | 1178 | 1203 |  |  |  | 1216 |  | 1214 |  | 1246 | 1276
50 | H7050X40-S2 | http://belimo.com.ua/files/file00326.pdf | 40 | 913 |  | 1152 | 1231 |  |  | 1152 | 1231 |  |  |  | 1170 | 1187 | 1255 | 1280 |  |  |  | 1293 |  | 1291 |  | 1323 | 1353
65 | H7065X63-S4 | http://belimo.com.ua/files/file00326.pdf | 63 | 1235 |  |  |  | 1718 |  |  |  | 1718 | [6 empty] | 1754 | 1788 | 1907 |  | 1981 |  | 1979 |  |  | 2041
80 | H7080X100-S4 | http://belimo.com.ua/files/file00326.pdf | 100 | 1515 |  |  |  | 1998 |  |  |  | 1998 | [6 empty] | 2034 | 2068 | 2187 |  | 2261 |  | 2259 |  |  | 2321
100 | H7100X160-S4 | http://belimo.com.ua/files/file00326.pdf | 160 | 2069 |  |  |  | 2552 |  |  |  | 2552 | [6 empty] | 2588 | 2622 | 2741 |  | 2815 |  | 2813 |  |  | 2875
H7…Y… - трехходовой, фланец, PN40, чугун, среда регулирования: вода, этиленгликоль(50%), t = 200 C
15 | H7015Y4-S2 | http://belimo.com.ua/files/file00409.pdf | 4 | 849 | 1029 | 1088 | 1167 |  | 1029 | 1088 | 1167 |  | 1042 | 1054 | 1106 | 1123 | 1191 | 1216 |  |  |  | 1229 |  | 1227 |  | 1259 | 1289
20 | H7020Y6P3-S2 | http://belimo.com.ua/files/file00409.pdf | 6.3 | 928 | 1108 | 1167 | 1246 |  | 1108 | 1167 | 1246 |  | 1121 | 1133 | 1185 | 1202 | 1270 | 1295 |  |  |  | 1308 |  | 1306 |  | 1338 | 1368
25 | H7025Y10-S2 | http://belimo.com.ua/files/file00409.pdf | 10 | 1013 | 1193 | 1252 | 1331 |  | 1193 | 1252 | 1331 |  | 1206 | 1218 | 1270 | 1287 | 1355 | 1380 |  |  |  | 1393 |  | 1391 |  | 1423 | 1453
32 | H7032Y16-S2 | http://belimo.com.ua/files/file00409.pdf | 16 | 1232 | 1412 | 1471 | 1550 |  | 1412 | 1471 | 1550 |  | 1425 | 1437 | 1489 | 1506 | 1574 | 1599 |  |  |  | 1612 |  | 1610 |  | 1642 | 1672
40 | H7040Y25-S2 | http://belimo.com.ua/files/file00409.pdf | 25 | 1287 |  | 1526 | 1605 |  |  | 1526 | 1605 |  |  |  | 1544 | 1561 | 1629 | 1654 |  |  |  | 1667 |  | 1665 |  | 1697 | 1727
50 | H7050Y40-S2 | http://belimo.com.ua/files/file00409.pdf | 40 | 1476 |  | 1715 | 1794 |  |  | 1715 | 1794 |  |  |  | 1733 | 1750 | 1818 | 1843 |  |  |  | 1856 |  | 1854 |  | 1886 | 1916
65 | H7065Y63-S4 | http://belimo.com.ua/files/file00409.pdf | 63 | 2032 |  |  |  | 2515 |  |  |  | 2515 | [6 empty] | 2551 | 2585 | 2704 |  | 2778 |  | 2776 |  |  | 2838
80 | H7080Y100-S4 | http://belimo.com.ua/files/file00409.pdf | 100 | 2581 |  |  |  | 3064 |  |  |  | 3064 | [6 empty] | 3100 | 3134 | 3253 |  | 3327 |  | 3325 |  |  | 3387
100 | H7100Y160-S4 | http://belimo.com.ua/files/file00409.pdf | 160 | 3047 |  |  |  | 3530 |  |  |  | 3530 | [6 empty] | 3566 | 3600 | 3719 |  | 3793 |  | 3791 |  |  | 3853
7.2. Аксессуары для приводов седельных клапанов
| S2A-H | http://www.belimo.ch/pdf/e/S2A-H_datasheet_en-gb.pdf | - | 64 | Блок доп. контактов для сигн. положения, 2 группы 1mA...3 (0.5) A, AC 250 В, настраиваются в диап. 0...100%, для серий: LV..A, NV..A, SV..A, AVK..A, EV..A, RV..A
| ZNV-C | http://www.belimo.ch/pdf/e/ZNV-C_mounting_instruction.pdf | - | 9 | Запасная часть - переходник для соединения штока привода со штоком седельного клапана.
7.3. Седельные клапаны ДУ 200-250 мм
DN мм | Тип клапана |  |  | Ссылка | kvs м3/ч | Цена кла-пан | Тип привода
[7 empty] | 3-точки, 230 В |  |  | Аналоговое 0-10 В
[7 empty] | GV12-230-3-T |  |  | GV12-24-SR-T
Ссылка на документацию | [6 empty] | http://belimo.com.ua/files/file00329.pdf |  |  | http://belimo.com.ua/files/file00328.pdf
Усилие привода, Н | [6 empty] | 12000 |  |  | 12000
Ход штока привода, мм | [6 empty] | 65 |  |  | 65
Время хода, с | [6 empty] | 0,79 мм/c |  |  | 0,79 мм/c
Цена привода | [6 empty] | 2532 |  |  | 3270
Двухходовой, фланец, чугун, среда регулирования: вода, этиленгликоль(50%) t = 120 C
200 | H6200W630-S7 |  |  | http://belimo.com.ua/files/file00410.pdf | 630 | 6270 | 8802 |  |  | 9540
250 | H6250W1000-S7 |  |  | http://belimo.com.ua/files/file00410.pdf | 1000 | 9255 | 11787 |  |  | 12525
Трехходовой, фланец, чугун, среда регулирования: вода, этиленгликоль(50%) t = 120 C
200 | H7200W630-S7 |  |  | http://belimo.com.ua/files/file00327.pdf | 630 | 7835 | 10367 |  |  | 11105
250 | H7250W1000-S7 |  |  | http://belimo.com.ua/files/file00327.pdf | 1000 | 11569 | 14101 |  |  | 14839
Примечания:
1. Если на пересечении строки со стоимостью клапана и столбца со стоимостью привода указана суммарная стоимость, то данный привод подходит к клапану по посадочным размерам.
Серой заливкой выделены оптимальные сочетания привода и клапана.
В системах с большими располагаемыми перепадами давления, а также при выборе привода для максимальных для него диаметров клапанов, рекомендуется производить проверку
соответствия усилия привода располагаемому перепаду давления на клапане. Полная таблица для проверки приведена в каталоге 2013 года на стр. 62-64, где:
- ΔPs, кПа – перекрываемый приводом перепад давления, при котором клапан обеспечивает заданную величину протечки.
- ΔPmax, кПа – допустимый перепад давления на клапане.
Ссылка на данную таблицу:
http://belimo.com.ua/files/file00275.pdf
2. Информацию по приводам Белимо для седельных клапанов других производителей см. в разделе "12. Retrofit":
12. Retrofit
Пример расшифровки кода седельных клапанов:
Пример 1. H532B | [12 empty] | Пример 2. H611S
H532B – седельный клапан. | [12 empty] | H611S – седельный клапан.
R=шаровый; | [12 empty] | H611S – двухходовой.
H=седельный; | [12 empty] | H611S – ДУ15, Кvs = 0,63 м3/час.
D=баттерфляй; | [12 empty] | H611S – фланец PN16, корпус – чугун, применяется для пара до 150 °С.
H532B – указывает на конструктив (двух- или трехходовой).
4 или 6 = двухходовой;
5 или 7 = трехходовой.
H532B – указывает на диаметр и Кvs (ДУ32, Кvs = 16 м3/час).
H532B – указывает на тип трубного присоединения.
B = наружная резьба (корпус клапана – бронза, B = bronze);
N = фланец PN16 (корпус клапана – чугун);
R = фланец PN6 (корпус клапана – чугун);
S = фланец PN16 (корпус клапана – чугун, применяются для пара, S = steam).
X = фланец PN25 (корпус клапана – чугун).
Y = фланец PN40 (корпус клапана – чугун).
Пример расшифровки кода электроприводов седельных клапанов:
Пример 1. NVKC24A-SZ-TPC | [12 empty] | Пример 2. SV230A-TPC
NVKC24A-SZ-TPC – усилие 1000 Н: | [12 empty] | SV230A-TPC – усилие 1500 Н.
L… = 500 Н, N… = 1000 H, S… = 1500 H, A… = 2000 H, | [12 empty] | SV230A-TPC – V = линейный привод.
E… = 2500 H, R… = 4500 H, G… = 12000 H. | [12 empty] | SV230A-TPC – нет доп. символа «К» - привод без конденсаторного возврата.
NVKC24A-SZ-TPC – V = линейный привод, единый символ для всех приводов сед. клап. | [12 empty] | SV230A-TPC – нет доп. символа «С» - стандартное быстродействие, 150 с.
NVKC24A-SZ-TPC – доп. символ, К = наличие конденсаторного возврата. | [12 empty] | SV230A-TPC – напряжение питания 230 B AC.
NVKC24A-SZ-TPC – доп. символ, С = ускоренный привод, время хода – 35 с. | [12 empty] | SV230A-TPC – доп. символ, новое поколение приводов.
NVKC24A-SZ-TPC – напряжение питания (24 = 24 В AC/DC, 230 = 230 B AC). | [12 empty] | SV230A-TPC – без дополнительных символов = 3-point (трехточечное упр.).
NVKC24A-SZ-TPC – доп. символ, новое поколение приводов. | [12 empty] | SV230A-TPC – терминальное подключение + кабель длиной 1 м.
NVKC24A-SZ-TPC – тип управляющего сигнала:
-SZ = аналоговое управление 0,5…10 В;
-3 или без дополнительных символов = 3-point (трехточечное);
-MP = встроенный протокол MP-Bus, могут работать по схеме аналогового управления.
NVKC24A-SZ-TPC – терминальное подключение (полноценный клемник на корпусе
привода) + кабель длиной 1 м – можно выбрать наиболее удобный вариант подключения.
ВЕРНУТЬСЯ НА НАЧАЛО СТРАНИЦЫ
ВЕРНУТЬСЯ К СОДЕРЖАНИЮ

## 8. Баттерфляй
8. Прайс на поворотные заслонки "баттерфляй" с электроприводами
производства BELIMO Automation AG (Швейцария), цены приведены в ЕВРО с НДС
Действителен с 01.01.2014
* См. примечания и примеры расшифровки кодов в нижней части данной страницы.
Руководство по подбору оборудования Белимо:
Программа подбора клапанов Белимо Select Pro:
Инструкция пользователя для программы Select Pro на русском языке:
Прогр. создания 3D-моделей (совмест. с AutoCad и Компас) VDI Selector:
Инструкция пользователя для программы VDI Selector на русском языке:
Ссылка на русскоязычный каталог клапанов и заслонок Белимо:
8.1. Заслонки с приводами без возвратной пружины, со стандартным быстродействием, IP54
DN (мм) | Тип | Ссылка | kvs (м3/ч) | Цена задвижки | Электроприводы
Электроприводы без встроенной возвратной пружины / без конденсаторного возврата
Однопроводное (откр./закр.) или двухпроводное управление
[5 empty] | питание 230 В AC | [6 empty] | питание 24 В AC/DC
[5 empty] | SM230A-TP + адаптер 14 SM | SM230AX-TP SMA-T60 2TP 002 + адаптер 14 SM | SM230A-S-TP + адаптер 14 SM | SMD230A + адаптер 14 SM | GM230A + адаптер 14 GM (для DN125-17 GM) | DGR230A-7 (до 01.10.2014) | DR230A-7 (только однопров.!) | SM24A-TP + адаптер 14 SM | SM24A-S-TP + адаптер 14 SM | SMD24A + адаптер 14 SM | GM24А + адаптер 14 GM (для DN125-17 GM) | DGR24A-7 (до 01.10.2014) | DR24A-TP-7 (только однопров.!) | DRC24A-TP-7 (только однопров.!)
Ссылка на документацию |  |  |  |  | http://belimo.com.ua/files/file00164.pdf | http://belimo.com.ua/files/file00164.pdf | http://belimo.com.ua/files/file00164.pdf | http://belimo.com.ua/files/file00164.pdf | http://belimo.com.ua/files/file00165.pdf | http://www.belimo.ch/pdf/e/DGR230A-7_1_0_en.pdf | http://www.belimo.ch/pdf/e/DR230A-7_datasheet_en-gb.pdf | http://belimo.com.ua/files/file00164.pdf | http://belimo.com.ua/files/file00164.pdf | http://belimo.com.ua/files/file00164.pdf | http://belimo.com.ua/files/file00165.pdf | http://www.belimo.ch/pdf/e/DGR24A-7_1_0_en.pdf | http://www.belimo.ch/pdf/e/DR24A-TP-7_datasheet_en-gb.pdf | http:
Встроенные доп. контакты, шт |  |  |  |  | 0 | 0 | 1 | 0 | 0 | 0 | 0 | 0 | 1 | 0 | 0 | 0 | 0 | 0
Степень защиты |  |  |  |  | IP 54
Усилие привода, Нм |  |  |  |  | 20 | 20 | 20 | 16 | 40 | 60 | 90* | 20 | 20 | 16 | 40 | 60 | 90* | 90*
Время поворота, с |  |  |  |  | 150 | 90 | 150 | 20 | 150 | 150 | 150 | 150 | 150 | 20 | 150 | 150 | 150 | 35
Цена привод |  |  |  |  | 122 | 130 | 152 | 191 | 214 | 464 | 473 | 119 | 149 | 163 | 211 | 464 | 473 | 524
Цена переходник |  |  |  |  | 40 | 40 | 40 | 40 | 40 | 0 | 0 | 40 | 40 | 40 | 40 | 0 | 0 | 0
Цена привод+переходник |  |  |  |  | 162 | 170 | 192 | 231 | 254 | 464 | 473 | 159 | 189 | 203 | 251 | 464 | 473 | 524
D6…N - фланец PN6/PN10/PN16 (DN25…DN200), PN10/PN16 (DN250…DN350), PN16 (DN400…DN700), чугун GGG40
с эпоксидным покрытием, диск - нержавеющая сталь, среда регулирования - вода, гликоль (до 50%), Т = -20...+120 С, герметичны
25 | D6 25N | http://belimo.com.ua/files/file00323.pdf | 45 | 66 | 228 | 236 | 258 | 297 |  |  |  | 225 | 255 | 269
32 | D6 32N | http://belimo.com.ua/files/file00323.pdf | 55 | 72 | 234 | 242 | 264 | 303 |  |  |  | 231 | 261 | 275
40 | D6 40N | http://belimo.com.ua/files/file00323.pdf | 70 | 79 | 241 | 249 | 271 | 310 |  |  |  | 238 | 268 | 282
50 | D6 50N | http://belimo.com.ua/files/file00323.pdf | 90 | 85 | 247 | 255 | 277 | 316 |  |  |  | 244 | 274 | 288
65 | D6 65N | http://belimo.com.ua/files/file00323.pdf | 180 | 97 | 259 | 267 | 289 | 328 |  |  |  | 256 | 286 | 300
80 | D6 80N | http://belimo.com.ua/files/file00323.pdf | 300 | 128 | 290 | 298 | 320 | 359 | 382 |  |  | 287 | 317 | 331 | 379
100 | D6 100N | http://belimo.com.ua/files/file00323.pdf | 580 | 166 |  |  |  |  | 420 | [5 empty] | 417
125 | D6 125N | http://belimo.com.ua/files/file00323.pdf | 820 | 188 |  |  |  |  | 442 | 652 | 661 |  |  |  | 439 | 652 | 661 | 712
150 | D6 150N | http://belimo.com.ua/files/file00323.pdf | 1600 | 207 | [5 empty] | 671 | 680 |  |  |  |  | 671 | 680 | 731
Примечание: на приводы в таблице выше могут быть установлены навесные блоки дополнительных контактов для сигнализации положения
S1A (1 группа) или S2A (2 группы).
Другие типы электроприводов серии DR…:
- | DR24A-SR-7 | http://www.belimo.ch/pdf/e/DR24A-SR-7_datasheet_en-gb.pdf | - | 591 | Усилие 90* Нм, питание - 24 В AC/DC, управление - 2…10 В, время поворота - 150 с, без доп. контактов
- | DR24A-MP-7 | http://www.belimo.ch/pdf/e/DR24A-MP-7_datasheet_en-gb.pdf | - | 631 | Усилие 90* Нм, питание - 24 В AC/DC, управление - 2…10 В + MP-Bus, время поворота - 150 с, без доп. контактов
8.2. Заслонки с приводами с возвратной пружиной, со стандартным быстродействием, IP54
DN (мм) | Тип | Ссылка | kvs (м3/ч) | Цена задвижки | Электроприводы
Электроприводы со встроенной возвратной пружиной
Однопроводное (откр./закр.) управление
[5 empty] | питание 230 В AC |  |  |  | питание 24 В AC/DC
[5 empty] | SF230A + адаптер 14 SF | SF230A-S2 + адаптер 14 SF | EF230A + адаптер 14 EF | EF230A-S2 + адаптер 14 EF | SF24A + адаптер 14 SF | SF24A-S2 + адаптер 14 SF | EF24A + адаптер 14 EF | EF24A-S2 + адаптер 14 EF | GK24A-1 + адаптер 14 GK
Ссылка на документацию |  |  |  |  | http://belimo.com.ua/files/file00377.pdf | http://belimo.com.ua/files/file00377.pdf | http://belimo.com.ua/files/file00378.pdf | http://belimo.com.ua/files/file00378.pdf | http://belimo.com.ua/files/file00377.pdf | http://belimo.com.ua/files/file00377.pdf | http://belimo.com.ua/files/file00378.pdf | http://belimo.com.ua/files/file00378.pdf | http:
Встроенные доп. контакты, шт |  |  |  |  | 0 | 2 | 0 | 2 | 0 | 2 | 0 | 2 | 0
Степень защиты |  |  |  |  | IP 54
Усилие привода, Нм |  |  |  |  | 20 | 20 | 30 | 30 | 20 | 20 | 30 | 30 | 40
Время поворота, с |  |  |  |  | 75 / 20 | 75 / 20 | 75 / 20 | 75 / 20 | 75 / 20 | 75 / 20 | 75 / 20 | 75 / 20 | 150 / 35
Цена привод |  |  |  |  | 238 | 261 | 462 | 491 | 207 | 230 | 402 | 431 | 414
Цена переходник |  |  |  |  | 40 | 40 | 40 | 40 | 40 | 40 | 40 | 40 | 40
Цена привод+переходник |  |  |  |  | 278 | 301 | 502 | 531 | 247 | 270 | 442 | 471 | 454
25 | D6 25N | http://belimo.com.ua/files/file00323.pdf | 45 | 66 | 344 | 367 |  |  | 313 | 336
32 | D6 32N | http://belimo.com.ua/files/file00323.pdf | 55 | 72 | 350 | 373 |  |  | 319 | 342
40 | D6 40N | http://belimo.com.ua/files/file00323.pdf | 70 | 79 | 357 | 380 |  |  | 326 | 349
50 | D6 50N | http://belimo.com.ua/files/file00323.pdf | 90 | 85 | 363 | 386 |  |  | 332 | 355
65 | D6 65N | http://belimo.com.ua/files/file00323.pdf | 180 | 97 | 375 | 398 |  |  | 344 | 367
80 | D6 80N | http://belimo.com.ua/files/file00323.pdf | 300 | 128 | 406 | 429 |  |  | 375 | 398
100 | D6 100N | http://belimo.com.ua/files/file00323.pdf | 580 | 166 |  |  | 668 | 697 |  |  | 608 | 637 | 620
125 | D6 125N | http://belimo.com.ua/files/file00323.pdf | 820 | 188 | [8 empty] | 642
8.3. Заслонки с ускоренными электроприводами серии SY…, IP67
DN (мм) | Тип | Ссылка | kvs (м3/ч) | Цена задвижки | Электроприводы
Электроприводы без встроенной возвратной пружины
Режим работы - открыто / закрыто
питание 230 В AC
[5 empty] | SY1-230-3-T | SY2-230-3-T | SY3-230-3-T | SY4-230-3-T | SY5-230-3-T | SY6-230-3-T | SY7-230A-3-T | SY8-230A-3-T | SY9-230A-3-T | SY10-230A-3-T | SY11-230A-3-T | SY12-230A-3-T
Ссылка на документацию |  |  |  |  | http://belimo.com.ua/files/file00325.pdf | http://belimo.com.ua/files/file00325.pdf | http://belimo.com.ua/files/file00325.pdf | http://belimo.com.ua/files/file00325.pdf | http://belimo.com.ua/files/file00325.pdf | http://belimo.com.ua/files/file00325.pdf | http://belimo.com.ua/files/file00325.pdf | http://belimo.com.ua/files/file00325.pdf | http://belimo.com.ua/files/file00325.pdf | http://belimo.com.ua/files/file00325.pdf | http://belimo.com.ua/files/file00325.pdf | http:
Встроенные доп. контакты, шт |  |  |  |  | 2 | 2 | 2 | 2 | 2 | 2 | 2 | 2 | 2 | 2 | 2 | 2
Степень защиты |  |  |  |  | IP 67
Усилие привода, Нм |  |  |  |  | 35 | 90 | 150 | 400 | 500 | 650 | 1000 | 1500 | 2000 | 2500 | 3000 | 3500
Время поворота, с |  |  |  |  | 13 | 17 | 26 | 18 | 25 | 31 | 55 | 55 | 70 | 70 | 70 | 70
Цена привод |  |  |  |  | 414 | 1035 | 1165 | 1573 | 1763 | 2247 | 2619 | 3183 | 3692 | 4173 | 4922 | 5832
25 | D6 25N | http://belimo.com.ua/files/file00323.pdf | 45 | 66 | 480
32 | D6 32N | http://belimo.com.ua/files/file00323.pdf | 55 | 72 | 486
40 | D6 40N | http://belimo.com.ua/files/file00323.pdf | 70 | 79 | 493
50 | D6 50N | http://belimo.com.ua/files/file00323.pdf | 90 | 85 | 499
65 | D6 65N | http://belimo.com.ua/files/file00323.pdf | 180 | 97 | 511
80 | D6 80N | http://belimo.com.ua/files/file00323.pdf | 300 | 128 | 542
100 | D6 100N | http://belimo.com.ua/files/file00323.pdf | 580 | 166 | 580
125 | D6 125N | http://belimo.com.ua/files/file00323.pdf | 820 | 188 |  | 1223 | 1353
150 | D6 150N | http://belimo.com.ua/files/file00323.pdf | 1600 | 207 |  | 1242 | 1372
200 | D6 200N | http://belimo.com.ua/files/file00323.pdf | 2900 | 324 |  |  | 1489
250 | D6 250N | http://belimo.com.ua/files/file00323.pdf | 4400 | 480 |  |  |  | 2053
300 | D6 300N | http://belimo.com.ua/files/file00323.pdf | 7300 | 697 |  |  |  | 2270 | 2460
350 | D6 350N | http://belimo.com.ua/files/file00323.pdf | 10900 | 932 |  |  |  |  | 2695
400 | D6 400N | http://belimo.com.ua/files/file00323.pdf | 14200 | 1498 | [5 empty] | 3745 | 4117
450 | D6 450N | http://belimo.com.ua/files/file00323.pdf | 18800 | 2087 | [6 empty] | 4706 | 5270
500 | D6 500N | http://belimo.com.ua/files/file00323.pdf | 24100 | 2675 | [7 empty] | 5858 | 6367
600 | D6 600N | http://belimo.com.ua/files/file00323.pdf | 37300 | 4601 | [9 empty] | 8774 | 9523 | 10433
700 | D6 700N | http://belimo.com.ua/files/file00323.pdf | 42800 | 7918 | [11 empty] | 13750
Другие типы электроприводов серии SY…:
Напряжение питания - 24 В AC/DC, управление - открыто/закрыто
- | SY1-24-3-T | http://belimo.com.ua/files/file00323.pdf | - | 414 | Усилие 35 Нм, время поворота - 15 с, 2 доп. контакта
- | SY2-24-3-T | http://belimo.com.ua/files/file00323.pdf | - | 1035 | Усилие 90 Нм, время поворота - 15 с, 2 доп. контакта
- | SY3-24-3-T | http://belimo.com.ua/files/file00323.pdf | - | 1165 | Усилие 150 Нм, время поворота - 22 с, 2 доп. контакта
- | SY4-24-3-T | http://belimo.com.ua/files/file00323.pdf | - | 1573 | Усилие 400 Нм, время поворота - 16 с, 2 доп. контакта
- | SY5-24-3-T | http://belimo.com.ua/files/file00323.pdf | - | 1763 | Усилие 500 Нм, время поворота - 22 с, 2 доп. контакта
Напряжение питания - 24 В AC/DC, аналоговое управление 0…10 В
- | SY2-24-SR-T | http://belimo.com.ua/files/file00322.pdf | - | 1864 | Усилие 90 Нм, время поворота - 15 с, 2 доп. контакта
- | SY3-24-SR-T | http://belimo.com.ua/files/file00322.pdf | - | 1994 | Усилие 150 Нм, время поворота - 22 с, 2 доп. контакта
- | SY4-24-SR-T | http://belimo.com.ua/files/file00322.pdf | - | 2402 | Усилие 400 Нм, время поворота - 16 с, 2 доп. контакта
- | SY5-24-SR-T | http://belimo.com.ua/files/file00322.pdf | - | 2593 | Усилие 500 Нм, время поворота - 22 с, 2 доп. контакта
Напряжение питания - 230 В AC, аналоговое управление 0…10 В
- | SY2-230-SR-T | http://www.belimo.ch/pdf/e/SY..-230-SR-T_1_0_en.pdf | - | 1917 | Усилие 90 Нм, время поворота - 17 с, 2 доп. контакта
- | SY3-230-SR-T | http://www.belimo.ch/pdf/e/SY..-230-SR-T_1_0_en.pdf | - | 2048 | Усилие 150 Нм, время поворота - 26 с, 2 доп. контакта
- | SY4-230-SR-T | http://www.belimo.ch/pdf/e/SY..-230-SR-T_1_0_en.pdf | - | 2456 | Усилие 400 Нм, время поворота - 18 с, 2 доп. контакта
- | SY5-230-SR-T | http://www.belimo.ch/pdf/e/SY..-230-SR-T_1_0_en.pdf | - | 2646 | Усилие 500 Нм, время поворота - 25 с, 2 доп. контакта
- | SY6-230-MF-T | http://www.belimo.ch/pdf/e/SY..-230-MF-T_1_0_en.pdf | - | 3237 | Усилие 650 Нм, время поворота - 31 с, 2 доп. контакта
- | SY7-230A-MF-T | http://www.belimo.ch/pdf/e/SY..-230-MF-T_1_0_en.pdf | - | 3795 | Усилие 1000 Нм, время поворота - 55 с, 2 доп. контакта
- | SY8-230A-MF-T | http://www.belimo.ch/pdf/e/SY..-230-MF-T_1_0_en.pdf | - | 4307 | Усилие 1500 Нм, время поворота - 55 с, 2 доп. контакта
- | SY9-230A-MF-T | http://www.belimo.ch/pdf/e/SY..-230-MF-T_1_0_en.pdf | - | 4922 | Усилие 2000 Нм, время поворота - 70 с, 2 доп. контакта
- | SY10-230A-MF-T | http://www.belimo.ch/pdf/e/SY..-230-MF-T_1_0_en.pdf | - | 5671 | Усилие 2500 Нм, время поворота - 70 с, 2 доп. контакта
- | SY11-230A-MF-T | http://www.belimo.ch/pdf/e/SY..-230-MF-T_1_0_en.pdf | - | 6474 | Усилие 3000 Нм, время поворота - 70 с, 2 доп. контакта
- | SY12-230A-MF-T | http://www.belimo.ch/pdf/e/SY..-230-MF-T_1_0_en.pdf | - | 7544 | Усилие 3500 Нм, время поворота - 70 с, 2 доп. контакта
8.4. Поворотные ручки и редукторы для ручного управления заслонками "баттерфляй":
- | ZD6N-H100 | http://www.belimo.ch/CH/EN/Product/Accessories/AccessoryDetail.cfm?MatNr=ZD6N-H100&CatNr=9901& | - | 17 | Поворотная ручка для DN 25…100
- | ZD6N-S100 | http://www.belimo.ch/CH/EN/Product/Accessories/AccessoryDetail.cfm?MatNr=ZD6N-S100&CatNr=9901& | - | 56 | Редуктор для DN 25…100. | Редуктор для DN 25…100. | Редуктор для DN 25…100. | Редуктор для DN 25…100. | Редуктор для DN 25…100. | Редуктор для DN 25…100. |  | Редуктор для DN 25…100. | Редуктор для DN 25…100. | Редуктор для DN 25…100. | Редуктор для DN 25…100. | Редуктор для DN 25…100. |  | Редуктор для DN 25…100.
- | ZD6N-H150 | http://www.belimo.ch/CH/EN/Product/Accessories/AccessoryDetail.cfm?MatNr=ZD6N-H150&CatNr=9901& | - | 28 | Поворотная ручка для DN 125…150 | Поворотная ручка для DN 125…150 | Поворотная ручка для DN 125…150 | Поворотная ручка для DN 125…150 | Поворотная ручка для DN 125…150 | Поворотная ручка для DN 125…150 |  | Поворотная ручка для DN 125…150 | Поворотная ручка для DN 125…150 | Поворотная ручка для DN 125…150 | Поворотная ручка для DN 125…150 | Поворотная ручка для DN 125…150 |  | Поворотная ручка для DN 125…150
- | ZD6N-S150 | http://www.belimo.ch/CH/EN/Product/Accessories/AccessoryDetail.cfm?MatNr=ZD6N-S150&CatNr=9901& | - | 67 | Редуктор для DN 125…150 | Редуктор для DN 125…150 | Редуктор для DN 125…150 | Редуктор для DN 125…150 | Редуктор для DN 125…150 | Редуктор для DN 125…150 |  | Редуктор для DN 125…150 | Редуктор для DN 125…150 | Редуктор для DN 125…150 | Редуктор для DN 125…150 | Редуктор для DN 125…150 |  | Редуктор для DN 125…150
- | ZD6N-S200 | http://www.belimo.ch/CH/EN/Product/Accessories/AccessoryDetail.cfm?MatNr=ZD6N-S200&CatNr=9901& | - | 77 | Редуктор для DN 200. | Редуктор для DN 200. | Редуктор для DN 200. | Редуктор для DN 200. | Редуктор для DN 200. | Редуктор для DN 200. |  | Редуктор для DN 200. | Редуктор для DN 200. | Редуктор для DN 200. | Редуктор для DN 200. | Редуктор для DN 200. |  | Редуктор для DN 200.
- | ZD6N-S250 | http://www.belimo.ch/CH/EN/Product/Accessories/AccessoryDetail.cfm?MatNr=ZD6N-S250&CatNr=9901& | - | 81 | Редуктор для DN 250. | Редуктор для DN 250. | Редуктор для DN 250. | Редуктор для DN 250. | Редуктор для DN 250. | Редуктор для DN 250. |  | Редуктор для DN 250. | Редуктор для DN 250. | Редуктор для DN 250. | Редуктор для DN 250. | Редуктор для DN 250. |  | Редуктор для DN 250.
- | ZD6N-S350 | http://www.belimo.ch/CH/EN/Product/Accessories/AccessoryDetail.cfm?MatNr=ZD6N-S350&CatNr=9901& | - | 147 | Редуктор для DN 300…350 | Редуктор для DN 300…350 | Редуктор для DN 300…350 | Редуктор для DN 300…350 | Редуктор для DN 300…350 | Редуктор для DN 300…350 |  | Редуктор для DN 300…350 | Редуктор для DN 300…350 | Редуктор для DN 300…350 | Редуктор для DN 300…350 | Редуктор для DN 300…350 |  | Редуктор для DN 300…350
- | ZD6N-S400 | - | - | 294 | Редуктор для DN 400 | Редуктор для DN 400 | Редуктор для DN 400 | Редуктор для DN 400 | Редуктор для DN 400 | Редуктор для DN 400 |  | Редуктор для DN 400 | Редуктор для DN 400 | Редуктор для DN 400 | Редуктор для DN 400 | Редуктор для DN 400 |  | Редуктор для DN 400
- | ZD6N-S450 | - | - | 385 | Редуктор для DN 450 | Редуктор для DN 450 | Редуктор для DN 450 | Редуктор для DN 450 | Редуктор для DN 450 | Редуктор для DN 450 |  | Редуктор для DN 450 | Редуктор для DN 450 | Редуктор для DN 450 | Редуктор для DN 450 | Редуктор для DN 450 |  | Редуктор для DN 450
- | ZD6N-S500 | - | - | 492 | Редуктор для DN 500 | Редуктор для DN 500 | Редуктор для DN 500 | Редуктор для DN 500 | Редуктор для DN 500 | Редуктор для DN 500 |  | Редуктор для DN 500 | Редуктор для DN 500 | Редуктор для DN 500 | Редуктор для DN 500 | Редуктор для DN 500 |  | Редуктор для DN 500
- | ZD6N-S600 | - | - | 706 | Редуктор для DN 600 | Редуктор для DN 600 | Редуктор для DN 600 | Редуктор для DN 600 | Редуктор для DN 600 | Редуктор для DN 600 |  | Редуктор для DN 600 | Редуктор для DN 600 | Редуктор для DN 600 | Редуктор для DN 600 | Редуктор для DN 600 |  | Редуктор для DN 600
- | ZD6N-S700 | - | - | 990 | Редуктор для DN 700 | Редуктор для DN 700 | Редуктор для DN 700 | Редуктор для DN 700 | Редуктор для DN 700 | Редуктор для DN 700 |  | Редуктор для DN 700 | Редуктор для DN 700 | Редуктор для DN 700 | Редуктор для DN 700 | Редуктор для DN 700 |  | Редуктор для DN 700
Примечания:
1. Если на пересечении строки со стоимостью заслонки и столбца со стоимостью привода указана суммарная стоимость, то данный привод подходит
к заслонке по посадочным размерам.
Также обратите внимание на соответствие перепада давления, который необходимо перекрыть. Таблица перекрываемых перепадов находится по
ссылке (см. стр. 8):
http://belimo.com.ua/files/file00430.pdf
2. Приводы Белимо могут быть установлены на заслонки "баттерфляй" других производителей. Для корректного подбора привода и переходника
необходимо сообщить следующие технические характеристики:
- геометрия штока заслонки (Квадратный ли шток? Длина стороны квадрата?);
- типоразмер посадочного фланца (в месте крепления привода к заслонке) - F05, F07, F10 и т.д.;
- паспортное значение усилия в Нм, необходимое для поворота заслонки - для корректного подбора привода по усилию;
3. По запросу доступны для заказа приводы с повышенной степенью защиты от пыли и влаги IP66/IP67, а также с возможностью применения для
некоторых агрессивных сред – серия Robust Line (стр. 36 каталога 2012), а также серия NEMA4 (по запросу) - см. вкладку "14. IP66_67 Robust, Nema4"
данного прайса.
Пример расшифровки кода заслонки "баттерфляй":
Пример 1. D6500N
D6500N – D = поворотная заслонка баттерфляй;
D6500N – 6 = двухходовой конструктив;
D6500N – 500 = DN500;
D6500N – N – дополнительный символ.
ВЕРНУТЬСЯ НА НАЧАЛО СТРАНИЦЫ
ВЕРНУТЬСЯ К СОДЕРЖАНИЮ

## 9. Комби PICCV EPIV EnergyValve
9. Прайс на комбинированные клапаны с электроприводами - PICCV, EPIV, Energy Valve
производства BELIMO Automation AG (Швейцария), цены приведены в ЕВРО с НДС
Действителен с 01.01.2014
9.1. Комбинированные клапаны PICCV с электроприводами
Оптимальным решением с точки зрения простоты подбора и монтажа, а также функциональности и экономичности, является применение клапана PICCV R2…P (от англ. Pressure Independent Characterised Control Valve – регулирующий шаровый клапан с расходом, не зависящим от перепада давления).
Клапан сочетает в себе функции балансировочного и регулирующего клапанов и позволяет обеспечивать каждое устройство точным и стабильным количеством тепло- или холодоносителя в зависимости от потребности, одновременно балансируя систему. Проектный расход настраивается двумя способами - либо вручную (шкала на корпусе привода), либо программно (для приводов серии ...-MF).
PICCV обеспечивает четкое и предсказуемое управление потоком в соответствии с управляющим сигналом - клапан PICCV пропускает определенный поток теплоносителя, зависящий лишь от степени открытия клапана, но не от перепада давления на нем. При этом осуществляется непрерывная динамическая балансировка системы, что позволяет существенно снизить количество необходимого тепло- или холодоносителя для поддержания заданных условий. Подбор оборудования предельно прост – клапан выбирается только по расходу.
Клапан состоит из двух секций - балансирования и регулирования. Подробная техническая информация:
http://belimo.com.ua/files/file00375.pdf
DN (мм) | Тип клапана | Макс. пропускная способн. Kv max (л/с) (настраивается) | Цена клапан | Электроприводы
|  |  |  | Без пружинного возврата | [13 empty] | С пружинным возвратом
|  |  |  | аналог. упр. 0..10 В |  |  | MF-техн. (прогр.) |  |  | Откр./закр. или 3-point | [7 empty] | аналог. упр. 0..10 В |  |  | Откр/закр
|  |  |  | питание 24 В AC/DC |  |  | питание 24 В AC/DC |  |  | питание 24 В AC/DC |  |  |  | питание 230 В AC |  |  |  | 24 В AC/DC |  |  | 230 В AC
|  |  |  | LR24A-SR | NR24A-SR | SR24A-SR | LR24A-MF | NR24A-MF | SR24A-MF | LR24A | LR24A-S | NR24A | SR24A | LR230A | LR230A-S | NR230A | SR230A | LF24-MFT + перех. WLF | NRF24A-MP / NRF24A-MP-O | SRF24A-SZ / SRF24A-SZ-O | LF230 + перех. WLF | NRF230A / NRF230A-O
Крутящий момент привода, Нм |  |  |  | 5 | 10 | 20 | 5 | 10 | 20 | 5 | 5 | 10 | 20 | 5 | 5 | 10 | 20 | 4 | 10 | 20 | 4 | 10
Время поворота, с |  |  |  | 90 | 90 | 90 | 35…150 | 90…150 | 90…150 | 90 | 90 | 90 | 90 | 90 | 90 | 90 | 90 | 150 | 40…220 | 90 | 40…75 | 75
Цена привод+переходник |  |  |  | 129 | 174 | 190 | 139 | 185 | 200 | 93 | 102 | 116 | 132 | 93 | 102 | 116 | 132 | 235 | 269 | 276 | 191 | 219
Клапаны двухходовые комбинированные, регулирующие, внутренняя резьба, среда регулирования: вода, этиленгликоль(50%)
15 | R215P-010 | 0.1 | 119 | 248 | 293 | 309 | 258 | 304 | 319 | 212 | 221 | 235 | 251 | 212 | 221 | 235 | 251 | 354 | 388 | 395 | 310
15 | R215P-020 | 0.2 | 119 | 248 | 293 | 309 | 258 | 304 | 319 | 212 | 221 | 235 | 251 | 212 | 221 | 235 | 251 | 354 | 388 | 395 | 310
15 | R215P-040 | 0.4 | 119 | 248 | 293 | 309 | 258 | 304 | 319 | 212 | 221 | 235 | 251 | 212 | 221 | 235 | 251 | 354 | 388 | 395 | 310
20 | R220P-040 | 0.4 | 142 | 271 | 316 | 332 | 281 | 327 | 342 | 235 | 244 | 258 | 274 | 235 | 244 | 258 | 274 | 377 | 411 | 418 | 333
20 | R220P-060 | 0.6 | 142 | 271 | 316 | 332 | 281 | 327 | 342 | 235 | 244 | 258 | 274 | 235 | 244 | 258 | 274 | 377 | 411 | 418 | 333
25 | R225P-070 | 0.7 | 200 | 329 | 374 | 390 | 339 | 385 | 400 | 293 | 302 | 316 | 332 | 293 | 302 | 316 | 332 | 435 | 469 | 476 | 391
25 | R225P-110 | 1.1 | 200 | 329 | 374 | 390 | 339 | 385 | 400 | 293 | 302 | 316 | 332 | 293 | 302 | 316 | 332 | 435 | 469 | 476 | 391
32 | R232P-120 | 1.2 | 268 | 397 | 442 | 458 | 407 | 453 | 468 | 361 | 370 | 384 | 400 | 361 | 370 | 384 | 400 | 503 | 537 | 544 | 459
32 | R232P-160 | 1.6 | 268 |  | 442 | 458 |  | 453 | 468 |  |  | 384 | 400 |  |  | 384 | 400 |  | 537 | 544 |  | 487
40 | R240P-180 | 1.8 | 321 |  | 495 | 511 |  | 506 | 521 |  |  | 437 | 453 |  |  | 437 | 453 |  | 590 | 597 |  | 540
40 | R240P-220 | 2.2 | 321 |  | 495 | 511 |  | 506 | 521 |  |  | 437 | 453 |  |  | 437 | 453 |  | 590 | 597 |  | 540
50 | R250P-270 | 2.7 | 528 |  | 702 | 718 |  | 713 | 728 |  |  | 644 | 660 |  |  | 644 | 660 |  | 797 | 804 |  | 747
50 | R250P-550 | 5.5 | 1791 |  |  | 1981 |  |  | 1991 |  |  |  | 1923 |  |  |  | 1923 |  |  | 2067
Примечания:
1. Если на пересечении строки со стоимостью клапана и столбца со стоимостью привода указана суммарная стоимость, то данный привод подходит к клапану
по усилию и посадочным размерам. Серой заливкой выделено оптимальное сочетания привода и клапана по усилию.
2. Оптимальным решением с точки зрения функциональности является применение клапанов PICCV с приводами со встроенной мультифункциональной
технологией LR24A-MF (NR24A-MF, SR24A-MF) - с помощью программатора ZTH-EU может быть изменен тип управляющего сигнала (аналоговый,
трехточечный, открыто\закрыто), быстродействие привода, а также значение проектного расхода. Таким образом, при изменении проекта не требуется
менять …-MF приводы на приводы другого типа.
3. Для клапанов PICCV доступны другие версии приводов, приводы со встроенными протоколами (ModBus, LON, EIB и др.), приводы с повышенной
степенью защиты - см. в соответствующих разделах.
9.2. Комбинированные клапаны EPIV с электроприводами
EPIV (Electronic Pressure Independent Valve – клапан с настраиваемым расходом, не зависящим от перепада давления) является следующим этапом в развитии линейки клапанов Белимо PICCV (Pressure Independent Characterised Control Valve).
Клапаны EPIV выполняют четыре функции – измерение расхода, управление с помощью электропривода, динамическая балансировка системы и запорная функция. Значительно упрощается корректный подбор регулирующего органа – не требуется расчет перепадов давления для определения Kvs, подбор осуществляется только по расходу тепло- или холодоносителя. С помощью коррекционного диска специального сечения достигается максимальное качество регулирования, а полная герметичность клапана обеспечивает дополнительное энергосбережение. При этом осуществляется постоянная динамическая балансировка.
Максимальное необходимое значение расхода Vmax может быть задано с помощью ноутбука или с помощью программатора ZTH-EU в диапазоне 30...100% (для ДУ15-50) и 45…100% (для ДУ65-150) от номинального паспортного значения (наименьшее эффективно контроллируемое количество тепло-\холодоносителя – 2,4%). Фактическое значение расхода, измеряемое с помощью датчика, передается во встроенный контроллер, где сравнивается с заданным значением. При колебаниях давления в системе, контроллер выдает соответствующий сигнал на электропривод, изменяя угол открытия\закрытия клапана для достижения текущей уставки. Таким образом, система поддерживает необходимое значение расхода, независимо от колебания давления в системе.
Подробная техническая информация:
| ДУ 15-50 (англ.): | http://www.belimo.ch/pdf/e/EP__R_MP_datasheet_en-gb.pdf
| ДУ 65-150 (рус.): | http://belimo.com.ua/files/file00376.pdf
DN (мм) | Тип клапана | kv (л/с) (настраи-вается) | Цена за комплект | Примечание: в столбце слева указана стоимость комплекта клапана EPIV с электроприводом (напряжение питания 24 В AC/DC, управляющий сигнал 0…10 В, со встроенным протоколом MP-Bus)
15 | EP015R+MP | 0.35 | 336
20 | EP020R+MP | 0.65 | 353
25 | EP025R+MP | 1.15 | 374
32 | EP032R+MP | 1.8 | 406
40 | EP040R+MP | 2.5 | 460
50 | EP050R+MP | 4.8 | 513
65 | P6065W800E-MP | 8 | 2455.65
80 | P6080W1100E-MP | 11 | 2648.25
100 | P6100W2000E-MP | 20 | 3103
125 | P6125W3125E-MP | 31 | 4087.4
150 | P6150W4500E-MP | 45 | 5055.75
9.3. Комбинированные клапаны Energy Valve с электроприводами
Новый клапан Белимо Energy Valve является следующим логическим этапом развития клапана EPIV – клапана с расходом, не зависящим от перепада давления на клапане, и оборудованным электронным датчиком расхода. Как и EPIV, клапан Energy Valve может выполнять четыре функции – измерение расхода, управление с помощью электропривода, динамическую балансировку системы и запорную функцию.
Новая функция мониторинга энергии. В конструкцию клапана добавлены два датчика, измеряющие температуры на подающем и обратном трубопроводах. Вместе с динамически измеряемым значением расхода, данное нововведение позволяет осуществлять постоянный мониторинг тепловой энергии. Данные значения могут быть просмотрены либо по месту через ноутбук, либо через систему управления, благодаря чему система отопления\охлаждения может быть оптимизирована с целью достижения максимального энергосбережения. Значения расхода Vmax могут задаваться индивидуально для каждого клапана через WEB-сервер (интерфейс RJ45-Ethernet) или систему управления. Клапаны Energy Valve могут управляться стандартным аналоговым сигналом 0,5...10 В, а также поддерживают протоколы MP-Bus и BacNet. Максимальное необходимое значение расхода Vmax может быть задано с помощью ноутбука или с помощью программатора ZTH-EU в диапазоне 30...100% (для ДУ15-50) и 45…100% (для ДУ65-150)
Подробная техническая информация:
| ДУ 15-50 (англ.): | http://www.belimo.ch/CH/EN/Product/Water/ValveDetail.cfm?MatNr=EV015R+BAC&CatNr=11011002&VCat=W1
| ДУ 65-150 (рус.): | http://belimo.com.ua/files/file00429.pdf
DN (мм) | Тип клапана | kv (л/с) (настраи-вается) | Цена за комплект | Примечание: в столбце слева указана стоимость комплекта клапана Energy Valve с электроприводом и двумя датчиками температуры (напряжение питания 24 В AC/DC, управляющий сигнал 0…10 В, со встроенным протоколом BAC Net)
15 | EV015R+BAC | 0.35 | 765
20 | EV020R+BAC | 0.65 | 781
25 | EV025R+BAC | 1.15 | 802
32 | EV032R+BAC | 1.8 | 888
40 | EV040R+BAC | 2.5 | 941
50 | EV050R+BAC | 4.8 | 995
65 | P6065W800EV-BAC | 8 | 2664
80 | P6080W1100EV-BAC | 11 | 2862
100 | P6100W2000EV-BAC | 20 | 3322
125 | P6125W3100EV-BAC | 31 | 4312
150 | P6150W4500EV-BAC | 45 | 5286
ВЕРНУТЬСЯ НА НАЧАЛО СТРАНИЦЫ
ВЕРНУТЬСЯ К СОДЕРЖАНИЮ

## 10.Зональные
10. ПРАЙС на зональные клапаны (клапаны для фанкойлов) с электроприводами
производства BELIMO Automation AG (Швейцария), (цены приведены в ЕВРО с НДС)
Действителен с 01.01.2014
| А) Клапаны серии QCV (new!): |  |  | B) Клапаны серии SW: |  |  | C) Клапаны серии BR:
| http://belimo.com.ua/files/file00431.pdf |  |  | http://belimo.com.ua/files/file00432.pdf |  |  | http://belimo.com.ua/files/file00433.pdf
| 1) на данный момент доступны только двухходовые ДУ15; |  |  | 1) доступны двух- и трехходовые клапаны; |  |  | 1) доступны двух- и трехходовые клапаны;
| 2) полноценный компактный электропривод Белимо усилием 1 Нм (не термоэлектрический привод)! |  |  | 2) trade product (сделано для Белимо), ресурс работы электропривода - 60 000 циклов. |  |  | 2) полноценный электропривод Белимо усилием 2 Нм (не термоэлектрический привод)!
| 3) настраиваемый Kvs=0,25…4,5 м3\час - универсальность! |  |  | 3) габариты больше, чем у серии QCV… |  |  | 3) габариты больше, чем у серии QCV…;
| 4) время поворота - 90 с (быстрее, чем термоэлектрические приводы); |  |  | 4) возвратная пружина. |  |  | 4) доступные диаметры - ДУ 15-20;
| 5) ресурс - 1 млн циклов - надежность! |  |  | 5) доступные диаметры - ДУ 15-25 |  |  | 5) клапан герметичен;
| 6) малые габариты привода; | [5 empty] | 6) доступны версии приводов с аналог. управл.
7) клапан герметичен;
8) доступны версии приводов с аналоговым управл.
10.1. Двухходовые клапаны
ДУ | Клапан + электропривод 230 В | kvs, м3/ч | ЕВРО с НДС | Клапан + пружинный эл. привод 230 В | kvs, м3/ч | ЕВРО с НДС | Клапан + электропривод 230 В | kvs, м3/ч | ЕВРО с НДС
15 | С215Q+CQ230A-T | 0,25…4,5 | 88 | EXT-SW-E152V4C1 | 0.9 | 45.5 | R2BR-616+TR230-3 | 1.6 | 102.2
15 | - |  |  | EXT-SW-E152V4C2 | 2.2 | 45.5 | R2BR-617+TR230-3 | 2.5 | 102.2
15 | - |  |  | EXT-SW-E152V4C3 | 3.0 | 45.5 | R2BR-618+TR230-3 | 4.0 | 102.2
15 | - |  |  | - | - | - | R2BR-619+TR230-3 | 6.3 | 102.2
20 | - |  |  | EXT-SW-E202V4C2 | 2.2 | 48 | R2BR-627+TR230-3 | 4.0 | 110.2
20 | - |  |  | EXT-SW-E202V4C3 | 3.0 | 48 | R2BR-628+TR230-3 | 6.3 | 110.2
20 | - |  |  | EXT-SW-E202V4C5 | 4.3 | 48 | R2BR-629+TR230-3 | 8.6 | 110.2
20 | - |  |  | EXT-SW-E202V4C7 | 6.5 | 48 | - | - | -
25 | - |  |  | EXT-SW-E252V4C8 | 6.9 | 51 | - | - | -
10.2. Трехходовые клапаны
ДУ | Клапан + электропривод 230 В | kvs, м3/ч | ЕВРО с НДС | Клапан + пружинный эл. привод 230 В | kvs, м3/ч | ЕВРО с НДС | Клапан + электропривод 230 В | kvs, м3/ч | ЕВРО с НДС
15 | - |  |  | EXT-SW-E153V4C1 | 1.3 | 48 | R3BR-616+TR230-3 | 1.6 | 121.6
15 | - |  |  | EXT-SW-E153V4C2 | 2.6 | 48 | R3BR-617+TR230-3 | 2.5 | 121.6
15 | - |  |  | EXT-SW-E153V4C3 | 3.4 | 48 | R3BR-618+TR230-3 | 4.0 | 121.6
20 | - |  |  | EXT-SW-E203V4C2 | 2.6 | 51 | R3BR-627+TR230-3 | 4.0 | 128.2
20 | - |  |  | EXT-SW-E203V4C3 | 3.4 | 51 | R3BR-628+TR230-3 | 6.3 | 128.2
20 | - |  |  | EXT-SW-E203V4C5 | 4.3 | 51 | - | - | -
20 | - |  |  | EXT-SW-E203V4C7 | 6.5 | 51 | - | - | -
25 | - |  |  | EXT-SW-E253V4C8 | 6.9 | 53.5 | - | - | -
10.3. Другие доступные типы приводов (только для клапанов QCV…)
Также доступны следующие типы для QCV: |  |  | ЕВРО
1 | CQ24A-T, 24 В, откр/закр или 3-point, 90 с |  | 57
2 | CQ230A-T, 230 В, откр/закр или 3-point, 90 с |  | 65
3 | CQ24A-SZ-T, 24 В, 0…10 В, 90 с |  | 57
4 | CQ24A-MPL-T, 24 В, протокол MP-Bus Light |  | 57
5 | С215Q (клапан без привода отдельно) |  | 23
ВЕРНУТЬСЯ НА НАЧАЛО СТРАНИЦЫ
ВЕРНУТЬСЯ К СОДЕРЖАНИЮ

## 11. GRV
11. ПРАЙС на поворотные смесительные клапаны ДУ 40-150 производства
Kobimar (Турция) с электроприводами BELIMO Automation AG (Швейцария),
цены приведены в ЕВРО с НДС
Действителен с 01.01.2014
Ссылка на техническую документацию:
http://belimo.com.ua/files/file00406.pdf
DN мм | Тип клапана | kvs м3/ч | Цена клапан | Электропривод без пружинного возврата | [7 empty] | С пружинным возвратом
|  |  |  | 3-point или откр./закр. |  |  |  | Аналоговое 0...10 В |  |  |  | Откр./закр. |  |  |  | 0...10 В
|  |  |  | 24 B AC/DC |  | 230 B AC |  | 24 B | 230 B | 24 B | 230 B | 24 B AC/DC |  | 230 B AC |  | 24 B AC/DC
|  |  |  | NM24A-TP | SM24A-TP | NM230A-TP | SM230A-TP | NM24A-SR-TP | NM230A-SR-TP | SM24A-SR-TP | SM230A-SR-TP | NF24A | SF24A | NF230A | SF230A | NF24A-SR | SF24A-SR
Цена привода |  |  |  | 103 | 119 | 106 | 122 | 158 | 182 | 179 | 203 | 167 | 207 | 199 | 238 | 213 | 242
Цена переходника |  |  |  | 40 | 40 | 40 | 40 | 40 | 40 | 40 | 40 | 40 | 40 | 40 | 40 | 40 | 40
Цена привода с переходником |  |  |  | 143 | 159 | 146 | 162 | 198 | 222 | 219 | 243 | 207 | 247 | 239 | 278 | 253 | 282
Трехходовой, фланец, чугун, среда регулирования: вода, этиленгликоль(50%) до t = 120 C
40 | GRV21.40 | 25 | 91 | 234 |  | 237 |  | 289 | 313 |  |  | 298 |  | 330 |  | 344
50 | GRV21.50 | 40 | 100 | 243 |  | 246 |  | 298 | 322 |  |  | 307 |  | 339 |  | 353
65 | GRV21.65 | 63 | 128 | 271 |  | 274 |  | 326 | 350 |  |  | 335 |  | 367 |  | 381
80 | GRV21.80 | 100 | 193 | 336 |  | 339 |  | 391 | 415 |  |  | 400 |  | 432 |  | 446
100 | GRV21.100 | 160 | 230 |  | 389 |  | 392 |  |  | 449 | 473 |  | 477 |  | 508 |  | 512
125 | GRV21.125 | 550 | 280 |  | 439 |  | 442 |  |  | 499 | 523 |  | 527 |  | 558 |  | 562
150 | GRV21.150 | 820 | 345 |  | 504 |  | 507 |  |  | 564 | 588 |  | 592 |  | 623 |  | 627
Примечание: если на пересечении строки со стоимостью клапана и столбца со стоимостью привода указана суммарная
стоимость, то данный привод подходит к клапану по усилию и посадочным размерам.
ВЕРНУТЬСЯ К СОДЕРЖАНИЮ

## 12. Retrofit
12. Прайс электроприводы для седельных и поворотных клапанов
других производителей (Danfoss, Siemens, TAC, Honeywell и др.)
производства BELIMO Automation, Швейцария (цены приведены в ЕВРО с НДС)
Действителен с 01.01.2014
* См. также примечания в нижней части данной страницы.
Перед размещением заказа рекомендуется проверка правильности подбора -
пожалуйста, обратитесь к представителю Белимо.
12.1. Электроприводы для поворотных клапанов (т.н. "slipper valves")
Применяются для следующих серий клапанов (подробнее - см. www.belimo.ch, раздел "Retrofit"):
DANFOSS: | - серии HRE…, HFE…(DN 15..80) - с адаптером MS-NRE6
ESBE: | - серии 3MG - с адаптером MS-NRE1
- серии VRB (DN 15..50) - с адаптером MS-NRE6
- серии VRG (DN 15..50) - с адаптером MS-NRE6
- по запросу доступны переходники для других серий клапанов ESBE
Также доступны переходники для некоторых серий другие производителей поворотных клапанов
"slipper valves" - Centra, Oventrop, Thermomox, Hel-Wita, Pommerening, Meibes.
HT24-3 | 10 Нм, 24 В AC/DC, без пружины, трехточечное управление, 140 сек | http://www.belimo.ch/pdf/e/HT24-3-T_1_0_en.pdf | 111
HT230-3 | 10 Нм, 230 В AC, без пружины, трехточечное управление, 140 сек | http://www.belimo.ch/pdf/e/HT230-3-T_1_0_en.pdf | 111
HT24-SR | 10 Нм, 24 В AC/DC, без пружины, аналоговое управление 0…10 В, 140 сек | http://www.belimo.ch/pdf/e/HT24-SR-T_1_0_en.pdf | 170
HTY24-SR | 10 Нм, 24 В AC/DC, без пружины, аналоговое управление 0…10 В, 35 сек | - | 177
MS-NRE6 | Переходник для ESBE VRG..., VRB..., DANFOSS HRE…, HFE… | http://www.belimo.ch/pdf/e/NRE6_montage_1_2.pdf | 7
WNR | Переходник для шаровых клапанов BELIMO | - | 14
SNR | Вспомогательный переключатель, безпотенциальный, перекидной, 1 точка переключения | http://www.belimo.ch/pdf/e/nr_3_e9_2.pdf | 16
MS-NRE1 | Переходник для ESBE 3MG, F120...F165, 4HG, TERMOMIX 3W D15S...D32S, DUMSERWERK | http://www.belimo.ch/CH/EN/Product/Water/AccessoryDetail.cfm?MatNr=MS-NRE1 | 5
MS-NRE2 | Переходник для ESBE G119...G151, TERMOMIX 3W D15...D32 | http://www.belimo.ch/CH/EN/Product/Water/AccessoryDetail.cfm?MatNr=MS-NRE2 | 5
MS-NRE3 | Переходник для ESBE 4MG, F432...F465, TERMOMIX 4W C15S...C32S | http://www.belimo.ch/CH/EN/Product/Water/AccessoryDetail.cfm?MatNr=MS-NRE3 | 5
MS-NRE4 | Переходник для ESBE G419...G451, TERMOMIX 4W C15...C32 | http://www.belimo.ch/CH/EN/Product/Water/AccessoryDetail.cfm?MatNr=MS-NRE4 | 5
MS-NRL | Перех. для LANDIS + STAEFA (Ser. 2), VCI 31 DN 20...40, VBG 31 DN20...40, VBF 21 DN40...50 | http://www.belimo.ch/CH/EN/Product/Water/AccessoryDetail.cfm?MatNr=MS-NRL | 5
MS-NRL1 | Перех. для LANDIS + STAEFA (Series 1), B3F... DN 20...40, B3G... DN 20...40 | http://www.belimo.ch/CH/EN/Product/Water/AccessoryDetail.cfm?MatNr=MS-NRL1 | 24
MS-NRO1 | OVENTROP 3W, 4W, H, MEIBES 3W, 4W, H, WITA 3W, 4W, H | http://www.belimo.ch/CH/EN/Product/Water/AccessoryDetail.cfm?MatNr=MS-NRO1 | 5
12.2. Электроприводы для короткоходовых седельных клапанов (ход штока ≤ 5,5 мм)
Для короткоходовых клапанов SIEMENS (ход штока 5,5 мм) серий VVG44…, VXG44…, VVI52…
NRDVX24-3-T-SI | 24 В AC/DC, трехточечное управление, усилие 500Н, ход штока 5,5 мм | http://www.belimo.ch/pdf/e/NRDVX24-3-T-.._1_2_en.pdf | 118
NRDVX230-3-T-SI | 230 В АС, трехточечное управление, усилие 500Н, ход штока 5,5 мм | http://www.belimo.ch/pdf/e/NRDVX230-3-T-.._1_1_en.pdf | 118
NRDVX24-SR-T-SI | 24 В AC/DC, аналоговое управление 0…10 В, усилие 500Н, ход штока 5,5 мм | http://www.belimo.ch/pdf/e/NRDVX24-SR-T-.._1_1_en.pdf | 172
Для короткоходовых клапанов CAZZANIGA (ход штока 5,5 мм) серий V02BM..LN и V03BM..LN, DN15-40
NRDVX24-3-T-CA | 24 В AC/DC, трехточечное управление, усилие 500Н, ход штока 5,5 мм | http://www.belimo.ch/pdf/e/NRDVX24-3-T-.._1_2_en.pdf | 117
NRDVX230-3-T-CA | 230 В АС, трехточечное управление, усилие 500Н, ход штока 5,5 мм | http://www.belimo.ch/pdf/e/NRDVX230-3-T-.._1_1_en.pdf | 117
NRDVX24-SR-T-CA | 24 В AC/DC, аналоговое управление 0…10 В, усилие 500Н, ход штока 5,5 мм | http://www.belimo.ch/pdf/e/NRDVX24-SR-T-.._1_1_en.pdf | 165
12.3. Электроприводы для классических седельных клапанов (ход штока ≤ 20 мм)
Видеоролик, демонстрирующий порядок установки привода с ходом штока до 20 мм на клапаны других производителей:
https://www.youtube.com/watch?v=LAwPDb15FYE
Применяются для следующих серий клапанов (подробнее - см. www.belimo.ch, раздел "Retrofit"):
DANFOSS: | - серии VE2… 25/50, VF2… 15/80, VF3… 15/80, VL2… 15/50, VL3… 15/50, VRB2… 15/50,
VRB3… 15/50, VRG2… 15/50, VRG3… 15/50, VFS2 15/50
HONEYWELL: | - серии V5011R… 15/50, V5013R… 15/50, V5015… 25/80, V5025A… 15/80, V5049A… 15/65,
V5050A… 15/65, V5095A… 20/80, V5328A… 15/80, V5329A… 15/80, V5329C… 15/80
HORA: | - серии BR206GF… 15/50, BR206GG… 15/50, BR216GF… 15/50, BR216GG… 15/50,
BR216RA… 15/50, BR216RA-TW… 15/50, BR216RGA… 15/50, BR225RG… 15/25,
BR306GF… 15/50, BR306GG… 15/50, BR316GF… 15/50, BR316GG… 15/50,
BR316RA… 15/50, BR316RA-TW... 15/50, BR316RGA… 15/50, BR316RGA MS 20.
JOHNSON CONTROLS: | - серии BM-2xx 2 15/50, BM-2xx 8 15/50, VB7216… 15/50, VB7816… 15/50,
VBD-4xx 4 15/40, VBD-4xx 8 15/40, VBF-0xx 4 15/50, VBF-0xx 8 15/50,
VBF-2xx 4 15/50, VBF-2xx 8 15/50, VG7201… 15/50, VG7203… 15/50,
VG7401… 15/50, VG7403… 15/50, VG7802… 15/50, VG7804… 15/50,
VG82/84/88/89… 15/40.
LDM: | - серии RV… 15/50 (дополнительно заказать переходник ZNV-203!).
MUT: | - серии MK… 15/50.
SAUTER: | - серии B6F…F 15/50, B6G…F 15/50, B6R…F 15/50, B6S…F 15/50, B4F…F 20/32,
BT43B… 15/40, BUG… 15/50, BUN… 15/50, BXD…F 15/50, BXE…F 15/50,
V1T… 15, V4F… 15/32, V6F…F 15/50, V6G…F 15/50, V6R…F 15/50,
V6S…F 15/50, VUG... 15/50, VUN… 15/50, VXD…F 15/50, VXE…F 15/50,
VXN… 15/50, BXN… 15/50, VUE… 15/80, BUE… 15/80.
SIEMENS: | - серии VVF21… 25/80, VVF31… 25/80, VVF40… 15/80, VVF52… 15/40,
VVF61… 15/25, VVG41… 15/50, VXF21… 25/80, VXF31… 25/80,
VXF40… 15/80, VXF41… 15/40, VXF61… 15/25, VXG41… 15/50,
VPF52E… 15/40, VPF52F 15/40.
TAC: | - серии V241… 15/50, V294… 15/32, V341… 15/50, V348… 15/50.
А также для различных серий седельных клапанов производства ARI, CAZZANIGA, CONTROLLI, ELESTA,
KIEBACK & PETER, OSBY, SIEBE, SAMSON, SATCHWELL, SPIRAX SARCO, TREND, WITTLER.
NV24A-RE | 1000 Н, ход штока 20 мм, 24 В AC/DC, 3-point, 150 c, без пружины | http://www.belimo.ch/pdf/e/NV24A-RE_datasheet_en-gb.pdf | 307
NV230A-RE | 1000 Н, ход штока 20 мм, 230 В AC, 3-point, 150 c, без пружины | http://www.belimo.ch/pdf/e/NV230A-RE_datasheet_en-gb.pdf | 307
NV24A-MP-RE | 1000 Н, ход штока 20 мм, 24 В AC/DC, 0,5…10 В, MP, 150 c, без пружины | http://www.belimo.ch/pdf/e/NV24A-MP-RE_datasheet_en-gb.pdf | 346
NVC24A-MP-RE | 1000 Н, ход штока 20 мм, 24 В AC/DC, 0,5…10 В, MP, 35 c, без пружины | http://www.belimo.ch/pdf/e/NVC24A-MP-RE_datasheet_en-gb.pdf | 365
NVK24A-3-RE | 1000 Н, ход штока 20 мм, 24 В AC/DC, 3-point, двиг. 150 c, конд. 35 с, конденсаторный возврат | http://www.belimo.ch/pdf/e/NVK24A-3-RE_datasheet_en-gb.pdf | 448
NVK230A-3-RE | 1000 Н, ход штока 20 мм, 230 В AC, 3-point, двиг. 150 c, конд. 35 с, конденсаторный возврат | http://www.belimo.ch/pdf/e/NVK230A-3-RE_datasheet_en-gb.pdf | 448
NVK24A-MP-RE | 1000 Н, ход штока 20 мм, 24 В AC/DC, 0,5…10 В, MP, двиг. 150 c, конд. 35 с, конденсаторный возврат | http://www.belimo.ch/pdf/e/NVK24A-MP-RE_datasheet_en-gb.pdf | 515
NVKC24A-MP-RE | 1000 Н, ход штока 20 мм, 24 В AC/DC, 0,5…10 В, MP, двиг. 35 c, конд. 35 с, конденсаторный возврат | http://www.belimo.ch/pdf/e/OverviewWaterApplicationEN.pdf | 548
SV230A-RE | 1500 Н, ход штока 20 мм, 230 В AC, 3-point, 150 c, без пружины | http://www.belimo.ch/pdf/e/SV230A-RE_datasheet_en-gb.pdf | 385
SV24A-MP-RE | 1500 Н, ход штока 20 мм, 24 В AC/DC, 0,5…10 В, MP, 150 c, без пружины | http://www.belimo.ch/pdf/e/SV24A-MP-RE_datasheet_en-gb.pdf | 440
SVC24A-MP-RE | 1500 Н, ход штока 20 мм, 24 В AC/DC, 0,5…10 В, MP, 35 c, без пружины | http://www.belimo.ch/pdf/e/SVC24A-MP-RE_datasheet_en-gb.pdf | 467
ZNV-203 | дополнительный переходник для крепеления на седельные LDM серии RV… | - | 26
12.4. Электроприводы для классических седельных клапанов (ход штока ≤ 50 мм)
Примечание: обратите внимание на максимальный ход штока приводов серии AVK… - 32 мм!
Ход штока клапана, подобранного для работы с приводом серии AVK…, должен быть не более 32 мм!
Максимальный ход штока приводов серий SVL…, EV… и RV... - 50 мм.
Видеоролик, демонстрирующий порядок установки привода с ходом от 20 до 50 мм на клапаны других производителей:
https://www.youtube.com/watch?v=nZTTXVDNKhc
Применяются для следующих серий клапанов (подробнее - см. www.belimo.ch, раздел "Retrofit"):
DANFOSS: | - серии VF2… 100/150, VF3… 100/150, VL2… 65/100, VL3… 65/100.
HONEYWELL: | - серии V5011A… 100/150, V5015A… 100/150, V5049A… 80/150, V5050A… 80/150.
JOHNSON CONTROLS: | - серии VBD-4xx 4 50/150, VBD-4xx 8 50/150, VBF-0xx 4 65/100, VBF-0xx 8 65/100,
VBF-2xx 4 65/100, VBF-2xx 8 65/100, VG2231 VN 65/100 (+ дозаказ ZRV-303),
VG2231 WN 65/150 (+ дозаказ ZRV-303), VG82/84/88/89... 50/150.
SATCHWELL: | - серии MZF… 40/150, VZF1777… 80.
SAUTER: | + требуется дополнительный переходник ZRV-301 для серий, указанных ниже:
B6F…F 65/150, B6S…F 65/150, B4F…F 40/100, BXD…F 65/80,
BXE…F 65/100, V4F… 40/100, V6F…F 65/150, V6S…F 65/150,
VXD…F 65/80, VXE…F 65/100.
- не требуется дополнительный переходник ZRV-301 для серий, указанных ниже:
BUG… 65/100, VUG… 65/150, VUE… 100/150, BUE… 100/150.
SIEBE / SCHNEIDER: | - серии VB9… 65/150 + треб. доп. переходник ZRV-302.
SIEMENS: | - серии VVF21… 100, VVF31… 100/150, VVF40… 100/150, VVF41… 65/150,
VVF45… 65/150, VVF61… 40/150, VXF21… 100, VXF31… 100/150,
VXF40… 100/150, VXF41… 50/150, VXF61… 32/150.
TAC: | - серии V221/V231… 65/150, V265… 40/65, V295… 40/100, V395-1… 40/100.
AVK24A-3-RE | 2000 Н, ход штока 32 мм, 24 В AC/DC, 3-point, двиг. 150 c, конд. 35 с, конденсаторный возврат | http://www.belimo.ch/pdf/e/AVK24A-3-RE_datasheet_en-gb.pdf | 899
AVK230A-3-RE | 2000 Н, ход штока 32 мм, 230 В AC, 3-point, двиг. 150 c, конд. 35 с, конденсаторный возврат | http://www.belimo.ch/pdf/e/AVK230A-3-RE_datasheet_en-gb.pdf | 899
AVK24A-MP-RE | 2000 Н, ход штока 32 мм, 24 В AC/DC, 0,5…10 В, MP, двиг. 150 c, конд. 35 с, конденсаторный возврат | http://www.belimo.ch/pdf/e/AVK24A-MP-RE_datasheet_en-gb.pdf | 1033
SVL230A-RE | 1500 Н, ход штока 50 мм, 230 В AC, 3-point, 150 c, без пружины | http://www.belimo.ch/pdf/e/SVL230A-RE_datasheet_en-gb.pdf | 596
SVL24A-MP-RE | 1500 Н, ход штока 50 мм, 24 В AC/DC, 0,5…10 В, MP, 150 c, без пружины | http://www.belimo.ch/pdf/e/SVL24A-MP-RE_datasheet_en-gb.pdf | 670
EV24A-RE | 2500 Н, ход штока 50 мм, 24 В AC/DC, 3-point, 150 c, без пружины | http://www.belimo.ch/pdf/e/EV24A-RE_datasheet_en-gb.pdf | 636
EV230A-RE | 2500 Н, ход штока 50 мм, 230 В AC, 3-point, 150 c, без пружины | http://www.belimo.ch/pdf/e/EV230A-RE_datasheet_en-gb.pdf | 636
EV24A-MP-RE | 2500 Н, ход штока 50 мм, 24 В AC/DC, 0,5…10 В, MP, 150 c, без пружины | http://www.belimo.ch/pdf/e/EV24A-MP-RE_datasheet_en-gb.pdf | 717
EVC24A-MF-RE | 2500 Н, ход штока 50 мм, 24 В AC/DC, 0,5…10 В, MP, 35 c, без пружины | http://www.belimo.ch/pdf/e/EVC24A-MF-RE_datasheet_en-gb.pdf | 747
RV24A-MF-RE | 4500 Н, ход штока 50 мм, 24 В AC/DC, 0,5…10 В, 150 c, без пружины | http://www.belimo.ch/pdf/e/RV24A-MF-RE_datasheet_en-gb.pdf | 876
ZRV-301 | дополнительный переходник для крепеления на седельные клапаны Sauter | http://www.belimo.ch/CH/EN/Product/Retrofit/ProductDetail.cfm?MatNr=ZRV-301&CatNr=9901& | 28
ZRV-302 | дополнительный переходник для крепеления на седельные клапаны Siebe | http://www.belimo.ch/CH/EN/Product/Retrofit/ProductDetail.cfm?MatNr=ZRV-302&CatNr=120503&MenuSelect=H | 26
ZRV-303 | дополнительный переходник для крепеления на седельные клапаны Johnson Control | http://www.belimo.ch/CH/EN/Product/Retrofit/ProductDetail.cfm?MatNr=ZRV-303&CatNr=120503&MenuSelect=H | 13
Примечания:
1. В данном прайсе приведены не все возможные серии клапанов других производителей, на которые могут
быть установлены приводы Белимо. Дополнительная информация доступна по запросу.
2. Для самостоятельного подбора привода Белимо для клапана другого производителя, зайдите на сайт
www.belimo.ch в раздел "Retrofit" и последовательно введите конструктив клапана, название производителя клапанов,
серию клапанов, диаметр и пропускную способность и выберите необходимый привод Белимо (по усилию,
напряжению питания, наличию\отсутствию конденсаторного возврата, типу управляющего сигнала).
3. В состав приводов седельных клапанов нового поколения с буквами "…-RE" (Retrofit) в конце кода входит
универсальный кронштейн-переходник, позволяющий устанавливать один и тот же привод Белимо на клапаны
различных производителей.
4. При подборе привода, обратите внимание на максимальный перекрываемый приводом перепад давления на клапане!
ВЕРНУТЬСЯ НА НАЧАЛО СТРАНИЦЫ
ВЕРНУТЬСЯ К СОДЕРЖАНИЮ

## 13. BUS и MF приводы
13. Прайс на программируемые электроприводы …-MF, приводы с протоколами
MP-Bus, ModBus, LON, EIB, BACNet, на аксессуары и программаторы к ним
производства BELIMO Automation, Швейцария (цены приведены в ЕВРО с НДС)
Действителен с 01.01.2014
* См. также примечания в нижней части данной страницы.
13.1. Электроприводы воздушных заслонок
Без возвратной пружины:
LM24A-MF | 5 Нм, 24 В AC/DC, мультифункциональная технология MFT | http://www.belimo.ch/pdf/e/LM24A-MF_1_1_en.pdf | 132
LM24A-MP | 5 Нм, 24 В AC/DC, интерфейс MP-Bus | http://www.belimo.ch/pdf/e/LM24A-MP_1_2_en.pdf | 133
LM24A-MOD | 5 Нм, 24 В AC/DC, интерфейс MOD-Bus | http://www.belimo.ch/pdf/e/LM24A-MOD(-J6)_1_1_en.pdf | 186
LM24A-MOD-J6 | 5 Нм, 24 В AC/DC, интерфейс MOD-Bus, разъем RJ | http://www.belimo.ch/pdf/e/LM24A-MOD(-J6)_1_1_en.pdf | 191
LM24ALON | 5 Нм, 24 В AC/DC, интерфейс LON-Bus | http://www.belimo.ch/pdf/e/LM24ALON_2_0_en.pdf | 261
NM24A-MF | 10 Нм, 24 В AC/DC, мультифункциональная технология MFT | http://www.belimo.ch/pdf/e/NM24A-MF_1_2_en.pdf | 169
NM24A-MP | 10 Нм, 24 В AC/DC, интерфейс MP-Bus | http://www.belimo.ch/pdf/e/NM24A-MP_2_0_en.pdf | 171
NM24A-MOD | 10 Нм, 24 В AC/DC, интерфейс MOD-Bus | http://www.belimo.ch/pdf/e/NM24A-MOD(-J6)_1_0_en.pdf | 224
NM24A-MOD-J6 | 10 Нм, 24 В AC/DC, интерфейс MOD-Bus, разъем RJ | http://www.belimo.ch/pdf/e/NM24A-MOD(-J6)_1_0_en.pdf | 230
NM24ALON | 10 Нм, 24 В AC/DC, интерфейс LON-Bus | http://www.belimo.ch/pdf/e/NM24ALON_3_0_en.pdf | 291
SM24A-MF | 20 Нм, 24 В AC/DC, мультифункциональная технология MFT | http://www.belimo.ch/pdf/e/SM24A-MF_2_0_en.pdf | 189
SM24A-MP | 20 Нм, 24 В AC/DC, интерфейс MP-Bus | http://www.belimo.ch/pdf/e/SM24A-MP_2_0_en.pdf | 195
SM24A-MOD | 20 Нм, 24 В AC/DC, интерфейс MOD-Bus | http://www.belimo.ch/pdf/e/SM24A-MOD(-J6)_1_0_en.pdf | 248
SM24A-MOD-J6 | 20 Нм, 24 В AC/DC, интерфейс MOD-Bus, разъем RJ | http://www.belimo.ch/pdf/e/SM24A-MOD(-J6)_1_0_en.pdf | 253
SM24ALON | 20 Нм, 24 В AC/DC, интерфейс LON-Bus | http://www.belimo.ch/pdf/e/SM24ALON_3_0_en.pdf | 323
GM24A-MF | 40 Нм, 24 В AC/DC, мультифункциональная технология MFT | http://www.belimo.ch/pdf/e/GM24A-MF_2_0_en.pdf | 280
GM24A-MP | 40 Нм, 24 В AC/DC, интерфейс MP-Bus | http://www.belimo.ch/pdf/e/GM24A-MP_2_0_en.pdf | 279
Без возвратной пружины, ускоренные:
LMQ24A-MF | 4 Нм, 24 В AC/DC, мультифункциональная технология MFT, 2,5…15 с | http://www.belimo.ch/pdf/e/LMQ24A-MF_1_2_en.pdf | 193
NMQ24A-MF | 8 Нм, 24 В AC/DC, мультифункциональная технология MFT, 4…20 с | http://www.belimo.ch/pdf/e/NMQ24A-MF_1_2_en.pdf | 230
SMQ24A-MF | 16 Нм, 24 В AC/DC, мультифункциональная технология MFT, 7…40 с | http://www.belimo.ch/pdf/e/SMQ24A-MF_1_1_en.pdf | 255
Со встроенной возвратной пружиной:
LF24-MFT | 4 Нм, 24 В AC/DC, мультифункциональная технология MFT | http://www.belimo.ch/pdf/e/LF24_MFT_2_A_en.pdf | 203
LF24-MFT2 | 4 Нм, 24 В AC/DC, аналоговое управление, интерфейс MP-Bus | http://www.belimo.ch/pdf/e/LF24_MFT_2_A_en.pdf | 208
NF24A-MF | 10 Нм, 24 В AC/DC, мультифункциональная технология MFT | http://www.belimo.ch/pdf/e/NF24A-MF_1_1_en.pdf | 243
NF24A-MP | 10 Нм, 24 В AC/DC, интерфейс MP-Bus | - | 255
SF24A-MF | 20 Нм, 24 В AC/DC, мультифункциональная технология MFT | http://www.belimo.ch/pdf/e/SF24A-MF_1_2_en.pdf | 270
SF24A-MP | 20 Нм, 24 В AC/DC, интерфейс MP-Bus | http://www.belimo.ch/pdf/e/SF24A-MP_1_1_en.pdf | 281
SF24A-MOD | 20 Нм, 24 В AC/DC, интерфейс MOD-Bus | http://www.belimo.ch/pdf/e/SF24A-MOD(-J6)_1_0_en.pdf | 335
SF24A-MOD-J6 | 20 Нм, 24 В AC/DC, интерфейс MOD-Bus, разъем RJ | http://www.belimo.ch/pdf/e/SF24A-MOD(-J6)_1_0_en.pdf | 340
SF24ALON | 20 Нм, 24 В AC/DC, интерфейс LON-Bus | http://www.belimo.ch/pdf/e/SF24ALON_1_0_en.pdf | 421
EF24A-MF | 30 Нм, 24 В AC/DC, мультифункциональная технология MFT | http://www.belimo.ch/pdf/e/EF24A-MF_2_0_en.pdf | 537
GK24A-MF | 40 Нм, 24 В AC/DC, конденсаторный возврат, мультифункциональная технология MFT | http://www.belimo.ch/pdf/e/GK24A-MF_1_2_en.pdf | 552
GK24A-MP | 40 Нм, 24 В AC/DC, конденсаторный возврат, интерфейс MP-Bus | http://www.belimo.ch/pdf/e/GK24A-MP_1_2_en.pdf | 562
13.2. Шлюзы-преобразователи и программаторы (для всех категорий оборуд. - air, fire/smoke, water)
ZTH-EU | Ручной программатор для приводов Белимо (..-MF / ..-MP / ..-MPL / ..-MFT(2) /..-MOD / ..LON) | http://www.belimo.ch/CH/EN/Product/Bus/ProductDetail.cfm?MatNr=ZTH EU&CatNr=0411& | 321
ZIP-USB-MP | Блок подключения приводов к компьютеру. Интерфейс USB/MP. | http://www.belimo.ch/CH/EN/Product/Accessories/AccessoryDetail.cfm?MatNr=ZIP-USB-MP | 257
UK24LON | Шлюз-преобразователь из MP-Bus в LON-Bus | http://www.belimo.ch/CH/EN/Product/Accessories/AccessoryDetail.cfm?MatNr=UK24LON&CatNr=9905& | 396.97
UK24BAC | Шлюз-преобразователь из MP-Bus в BACNet | http://www.belimo.ch/CH/EN/Product/Accessories/AccessoryDetail.cfm?MatNr=UK24BAC&CatNr=9905& | 440
UK24EIB | Шлюз-преобразователь из MP-Bus в EIB-Bus | http://www.belimo.ch/CH/EN/Product/Accessories/AccessoryDetail.cfm?MatNr=UK24EIB&CatNr=9905& | 441
UK24MOD | Шлюз-преобразователь из MP-Bus в MOD-Bus | http://www.belimo.ch/CH/EN/Product/Accessories/AccessoryDetail.cfm?MatNr=UK24MOD&CatNr=9905& | 386
13.3. Электроприводы для VAV-систем
LMV-D3-MP | 5 Нм, 24 В AC/DC, интерфейс MP-Bus | http://www.belimo.ch/CH/EN/Product/VAV/ProductDetail.cfm?MatNr=LMV-D3-MP&CatNr=0401010103& | 192
LMV-D3LON | 5 Нм, 24 В AC/DC, интерфейс LON-Bus | http://www.belimo.ch/CH/EN/Product/VAV/ProductDetail.cfm?MatNr=LMV-D3LON&CatNr=0401010102& | 292
LMV-D3-MOD | 5 Нм, 24 В AC/DC, интерфейс MOD-Bus | http://www.belimo.ch/CH/EN/Product/VAV/ProductDetail.cfm?MatNr=LMV-D3-MOD&CatNr=0401010103& | 227
NMV-D3-MP | 10 Нм, 24 В AC/DC, интерфейс MP-Bus | http://www.belimo.ch/CH/EN/Product/VAV/ProductDetail.cfm?MatNr=NMV-D3-MP&CatNr=0401010103& | 223
NMV-D3LON | 10 Нм, 24 В AC/DC, интерфейс LON-Bus | http://www.belimo.ch/CH/EN/Product/VAV/ProductDetail.cfm?MatNr=NMV-D3LON&CatNr=0401010102& | 323
NMV-D3-MOD | 10 Нм, 24 В AC/DC, интерфейс MOD-Bus | http://www.belimo.ch/CH/EN/Product/VAV/ProductDetail.cfm?MatNr=NMV-D3-MOD&CatNr=0401010103& | запр.
SMV-D3-MP | 20 Нм, 24 В AC/DC, интерфейс MP-Bus | http://www.belimo.ch/CH/EN/Product/VAV/ProductDetail.cfm?MatNr=SMV-D3-MP&CatNr=0401010103& | запр.
VRP-M | Контроллер системы VAV-Universal | http://www.belimo.ch/CH/EN/Product/VAV/ProductDetail.cfm?MatNr=VRP-M&CatNr=0406& | 178
COU24-A-MP Fan Optimiser | Контроллер для оптимиз. работы вентилятора, интерфейс MP-Bus, подключение до 8 VAV | http://www.belimo.ch/CH/EN/Product/VAV/ProductDetail.cfm?MatNr=COU24-A-MP&CatNr=0405010101&TopCatNr=0405010101 | 393
13.4. Электроприводы для огнезадерживающих клапанов
BLF24-ST | 24 В AC/DC, 6 Нм, с пружиной, без ТЭП, работает с блоками BKN230-24 (опц. - с другими) | http://www.belimo.ch/CH/EN/Product/FireSmoke/ProductDetail.cfm?MatNr=BLF24-ST&CatNr=030101010102 | 196
BLF24-T-ST | 24 В AC/DC, 6 Нм, с пружиной, с ТЭП, работает с блоками BKN230-24 (опц. - с другими) | http://www.belimo.ch/CH/EN/Product/FireSmoke/ProductDetail.cfm?MatNr=BLF24-T-ST&CatNr=030101010102 | 242
BF24-ST | 24 В AC/DC, 18 Нм, с пружиной, без ТЭП, работает с блоками BKN230-24 (опц. - с другими) | http://www.belimo.ch/CH/EN/Product/FireSmoke/ProductDetail.cfm?MatNr=BF24-ST&CatNr=030101020102 | 242
BF24-T-ST | 24 В AC/DC, 18 Нм, с пружиной, с ТЭП, работает с блоками BKN230-24 (опц. - с другими) | http://www.belimo.ch/CH/EN/Product/FireSmoke/ProductDetail.cfm?MatNr=BF24-T-ST&CatNr=030101020102 | 287
BKN230-24 | 230 В, с-ма SBS-Control, блок питания и коммуникация для B...-ST (1 привод на 1 блок) | http://www.belimo.ch/CH/EN/Product/FireSmoke/ProductDetail.cfm?MatNr=BKN230-24&CatNr=0301020301& | 133
BKN230-24-C-MP | 230 В, блок питания для BF24TL-T-ST, подкл. к MP-Bus, UK24MOD, UK24BAC | http://www.belimo.ch/CH/EN/Product/FireSmoke/ProductDetail.cfm?MatNr=BKN230-24-C-MP&CatNr=0301020302& | 196
BF24TL-T-ST | 24 В AC/DC, 18 Нм, с ТЭП, работает с блоками BKN230-24MP и BKN230-24LON | http://www.belimo.ch/CH/EN/Product/FireSmoke/ProductDetail.cfm?MatNr=BF24TL-T-ST&CatNr=0301010204& | 359
BKN230-24MP | 230 В, блок питания для BF24TL-T-ST (1 привод на 1 блок), MP-Bus | http://www.belimo.ch/CH/EN/Product/FireSmoke/ProductDetail.cfm?MatNr=BKN230-24MP&CatNr=0301020302& | 111
BKN230-24LON | 230 В, блок питания для BF24TL-T-ST (1 привод на 1 блок), преобр. из MP-Bus в LON | http://www.belimo.ch/CH/EN/Product/FireSmoke/ProductDetail.cfm?MatNr=BKN230-24LON&CatNr=0301020302& | 303
BKN230-24-MOD | 230 В, блок питания для BF24TL-T-ST (1 привод на 1 блок), MOD-Bus | http://www.belimo.ch/CH/EN/Product/FireSmoke/ProductDetail.cfm?MatNr=BKN230-24-MOD&CatNr=0301020302& | запр.
BKN230-MOD | 230 В, блок питания и коммуникации для BLF230…, BF230..., MOD-Bus | http://www.belimo.ch/pdf/e/BKN230-MOD_datasheet_en-gb.pdf | запр.
BAE72-F-ST | Термоэлектрический прерыватель, температура срабатывания 72 °С | http://www.belimo.ch/CH/EN/Product/FireSmoke/AccessoryDetail.cfm?MatNr=BAE72-F-ST | 46
BAE72-S-F-ST | Термоэлектрический прерыватель с кнопкой тестирования, темп. срабатывания 72 °С | http://www.belimo.ch/CH/EN/Product/FireSmoke/AccessoryDetail.cfm?MatNr=BAE72-S-F-ST | 56
13.5. Электроприводы шаровых клапанов
Без возвратной пружины:
CQ24A-MPL | 1 Нм, 24 В AC/DC, интерфейс MP-Bus light, для зональных клап. фанкойлов Белимо ДУ15 | http://www.belimo.ch/pdf/e/CQ24A-MPL_datasheet_en-gb.pdf | 58
LR24A-MP | 5 Нм, 24 В AC/DC, интерфейс MP-Bus, для шаровых клапанов Белимо ДУ15-32 | http://www.belimo.ch/CH/EN/Product/Water/ProductDetail.cfm?MatNr=LR24A-MP&CatNr=110302& | 142
LR24ALON | 5 Нм, 24 В AC/DC, интерфейс LON, для шаровых клапанов Белимо ДУ15-32 | http://www.belimo.ch/CH/EN/Product/Water/ProductDetail.cfm?MatNr=LR24ALON&CatNr=110302& | 268
LR24A-MOD | 5 Нм, 24 В AC/DC, интерфейс MOD-Bus, для шаровых клапанов Белимо ДУ15-32 | http://www.belimo.ch/CH/EN/Product/Water/ProductDetail.cfm?MatNr=LR24A-MOD&CatNr=110302& | 196
NR24A-MP | 10 Нм, 24 В AC/DC, интерфейс MP-Bus, для шаровых клапанов Белимо ДУ15-50 | http://www.belimo.ch/CH/EN/Product/Water/ProductDetail.cfm?MatNr=NR24A-MP&CatNr=110301& | 194
NR24ALON | 10 Нм, 24 В AC/DC, интерфейс LON, для шаровых клапанов Белимо ДУ15-50 | http://www.belimo.ch/CH/EN/Product/Water/ProductDetail.cfm?MatNr=NR24ALON&CatNr=110301& | 312
NR24A-MOD | 10 Нм, 24 В AC/DC, интерфейс MOD-Bus, для шаровых клапанов Белимо ДУ15-50 | http://www.belimo.ch/CH/EN/Product/Water/ProductDetail.cfm?MatNr=NR24A-MOD&CatNr=110301& | 248
SR24A-MP | 20 Нм, 24 В AC/DC, интерфейс MP-Bus, для шаровых клапанов Белимо ДУ15-80 | http://www.belimo.ch/CH/EN/Product/Water/ProductDetail.cfm?MatNr=SR24A-MP&CatNr=110304&VCat=W2 | 209
SR24ALON | 20 Нм, 24 В AC/DC, интерфейс LON, для шаровых клапанов Белимо ДУ15-80 | http://www.belimo.ch/CH/EN/Product/Water/ProductDetail.cfm?MatNr=SR24ALON&CatNr=110304&VCat=W2 | 334
SR24A-MOD | 20 Нм, 24 В AC/DC, интерфейс MOD-Bus, для шаровых клапанов Белимо ДУ15-80 | http://www.belimo.ch/CH/EN/Product/Water/ProductDetail.cfm?MatNr=SR24A-MOD&CatNr=110304& | 262
Со встроенной возвратной пружиной:
TRF24-MFT | 2 Нм, 24 В AC/DC, мультифункциональная технология, для шаровых клап. Белимо ДУ15(20) | http://www.belimo.ch/CH/EN/Product/Water/ProductDetail.cfm?MatNr=TRF24-MFT&CatNr=1103030203& | 186
SRF24A-MP | 20 Нм, 24 В AC/DC, интерфейс MP-Bus, для шаровых клапанов Белимо ДУ15-80 | - | 320
13.6. Электроприводы седельных клапанов
Без возвратной пружины:
LV24A-MP-TPC | 500 Н, 24 В AC/DC, 150 c, интерфейс MP-Bus, для седельных кл. Белимо ДУ15-32(50) | http://www.belimo.ch/CH/EN/Product/Water/ProductDetail.cfm?MatNr=LV24A-MP-TPC&CatNr=12080101& | 234
LVC24A-MP-TPC | 500 Н, 24 В AC/DC, 35 c, интерфейс MP-Bus, для седельных кл. Белимо ДУ15-32(50) | http://www.belimo.ch/CH/EN/Product/Water/ProductDetail.cfm?MatNr=LVC24A-MP-TPC&CatNr=12080101& | 250
NV24A-MP-TPC | 1000 Н, 24 В AC/DC, 150 c, интерфейс MP-Bus, для седельных кл. Белимо ДУ15-50(80) | http://www.belimo.ch/CH/EN/Product/Water/ProductDetail.cfm?MatNr=NV24A-MP-TPC&CatNr=12090101& | 279
NVC24A-MP-TPC | 1000 Н, 24 В AC/DC, 35 c, интерфейс MP-Bus, для седельных кл. Белимо ДУ15-50(80) | http://www.belimo.ch/CH/EN/Product/Water/ProductDetail.cfm?MatNr=NVC24A-MP-TPC&CatNr=12090101& | 298
NV24ALON | 1000 Н, 24 В AC/DC, 150 c, интерфейс LON, для седельных кл. Белимо ДУ15-50(80) | http://www.belimo.ch/CH/EN/Product/Water/ProductDetail.cfm?MatNr=NV24ALON&CatNr=12090101& | 405
NV24A-MOD | 1000 Н, 24 В AC/DC, 150 c, интерфейс MOD-Bus, для седельных кл. Белимо ДУ15-50(80) | http://www.belimo.ch/CH/EN/Product/Water/ProductDetail.cfm?MatNr=NV24A-MOD&CatNr=12090101& | 330
SV24A-MP-TPC | 1500 Н, 24 В AC/DC, 150 c, интерфейс MP-Bus, для седельных кл. Белимо ДУ15-80 | http://www.belimo.ch/CH/EN/Product/Water/ProductDetail.cfm?MatNr=SV24A-MP-TPC&CatNr=12110101& | 373
SVC24A-MP-TPC | 1500 Н, 24 В AC/DC, 35 c, интерфейс MP-Bus, для седельных кл. Белимо ДУ15-80 | http://www.belimo.ch/CH/EN/Product/Water/ProductDetail.cfm?MatNr=SVC24A-MP-TPC&CatNr=12110101& | 400
EV24A-MP-TPC | 2500 Н, 24 В AC/DC, 150 c, интерфейс MP-Bus, для седельных кл. Белимо ДУ65-150 | http://www.belimo.ch/CH/EN/Product/Water/ProductDetail.cfm?MatNr=EV24A-MP-TPC&CatNr=12070101& | 564
С конденсаторным возвратом:
NVK24A-MP-TPC | 1000 Н, 24 В AC/DC, 150 c, интерфейс MP-Bus, для седельных кл. Белимо ДУ15-50(80), конд. возврат | http://www.belimo.ch/CH/EN/Product/Water/ProductDetail.cfm?MatNr=NVK24A-MP-TPC&CatNr=12090102& | 448
NVKC24A-MP-TPC | 1000 Н, 24 В AC/DC, 35 c, интерфейс MP-Bus, для седельных кл. Белимо ДУ15-50(80), конд. возврат | http://www.belimo.ch/CH/EN/Product/Water/ProductDetail.cfm?MatNr=NVKC24A-MP-TPC&CatNr=12090102& | 480
NVK24ALON | 1000 Н, 24 В AC/DC, 150 c, интерфейс LON, для седельных кл. Белимо ДУ15-50(80), конд. возврат | http://www.belimo.ch/CH/EN/Product/Water/ProductDetail.cfm?MatNr=NVK24ALON&CatNr=12090102& | 574
AVK24A-MP-TPC | 2000 Н, 24 В AC/DC, 150 c, интерфейс MP-Bus, для седельных кл. Белимо ДУ65-100, конд. возврат | http://www.belimo.ch/CH/EN/Product/Water/ProductDetail.cfm?MatNr=AVK24A-MP-TPC&CatNr=12060101& | 880
AVK24ALON | 2000 Н, 24 В AC/DC, 150 c, интерфейс LON, для седельных кл. Белимо ДУ65-100, конд. возврат | http://www.belimo.ch/CH/EN/Product/Water/ProductDetail.cfm?MatNr=AVK24ALON&CatNr=12060101& | 1006
13.7. Электроприводы заслонок баттерфляй
SR24A-MP-5 | 20 Нм, 24 В AC/DC, интерфейс MP-Bus, крепление под фланец баттерфляя F05 | http://www.belimo.ch/CH/EN/Product/Water/ProductDetail.cfm?MatNr=SR24A-MP-5&CatNr=110304&VCat=W2 | 250
SR24ALON-5 | 20 Нм, 24 В AC/DC, интерфейс LON, крепление под фланец баттерфляя F05 | http://www.belimo.ch/CH/EN/Product/Water/ProductDetail.cfm?MatNr=SR24ALON-5&CatNr=110304&VCat=W2 | 377
GR24A-MP-5 | 40 Нм, 24 В AC/DC, интерфейс MP-Bus, крепление под фланец баттерфляя F05 | http://www.belimo.ch/CH/EN/Product/Water/ProductDetail.cfm?MatNr=GR24A-MP-5&CatNr=11060107&VCat=W2 | 342
GR24A-MP-7 | 40 Нм, 24 В AC/DC, интерфейс MP-Bus, крепление под фланец баттерфляя F07 | http://www.belimo.ch/CH/EN/Product/Water/ProductDetail.cfm?MatNr=GR24A-MP-7&CatNr=11060107&VCat=W2 | 349
GR24ALON-5 | 40 Нм, 24 В AC/DC, интерфейс LON, крепление под фланец баттерфляя F05 | http://www.belimo.ch/CH/EN/Product/Water/ProductDetail.cfm?MatNr=GR24ALON-5&CatNr=11060107&VCat=W2 | 435
GR24ALON-7 | 40 Нм, 24 В AC/DC, интерфейс LON, крепление под фланец баттерфляя F07 | http://www.belimo.ch/CH/EN/Product/Water/ProductDetail.cfm?MatNr=GR24ALON-7&CatNr=11060107&VCat=W2 | 441
DR24A-MP-7 | 90 Нм, 24 В AC/DC, интерфейс MP-Bus, крепление под фланец баттерфляя F07 | http://www.belimo.ch/pdf/e/DR24A-MP-7_datasheet_en-gb.pdf | 631
Примечания:
1. Для приводов Белимо со встроенной мультифункциональной технологией (…-MF, …-MFT) существует возможность
изменения типа управляющего сигнала (аналоговый, трехточечный, откр./закр.), быстродействия привода, а также ряда
других настроек. Настройки программируются с помощью универсального программатора ZTH-EU или через компьютер
с помощью блока ZIP-USB-MP и программного обеспечения PC Tool. Более подробная информация находится в
технической документации соответствующего привода.
2. По запросу также доступны:
- приводы с повышенной степенью защиты IP66/IP67, а также с возможностью применения для некоторых агрессивных
сред – серия Robust Line (стр. 36 каталога 2012), а также серия NEMA4 (по запросу) - см. вкладку
"14. IP66_67 Robust Line, Nema4" данного прайса.
ВЕРНУТЬСЯ НА НАЧАЛО СТРАНИЦЫ
ВЕРНУТЬСЯ К СОДЕРЖАНИЮ

## 14. IP66_67 Robust Line, Nema4
14. Прайс на электроприводы c исполнении Robust Line (степень защиты от пыли
и влаги IP66/67, повышенная защита от агрессивных сред) и NEMA4 (IP66)
производства BELIMO Automation, Швейцария (цены приведены в ЕВРО с НДС)
Действителен с 01.01.2014
14.1. Электроприводы в исполнении Robust Line (…P…)
Комплект поставки: | Приводы в защитном корпусе поставляются с завода как единое изделие.
Доукомплектация по месту не допускается.
Степень защиты IEC/EN: | IP66 + IP67
Защита против: | Noxious gas test EN 60068-2-60 (Fraunhofer Institut ICT / DE)
Salt fog spray test EN 60068-2-52 (Fraunhofer Institut ICT / DE)
Ammoniac test DIN 50916-2 (Fraunhofer Institut ICT / DE)
Climate test IEC60068-2-30 (Trikon Solutions AG / CH)
Disinfectant (animals) (Trikon Solutions AG / CH)
UV Test (Solar radiation at ground level) EN 60068-2-5, EN 60068-2-63 (Quinel / Zug CH)
Используемые материалы: | Actuator housing polypropylene (PP)
Cable glands / hollow shaft polyamide (PA)
Connecting cable FRNC
Spindle clamp / screws in general Steel 1.4404
Seals EPDM
Form-fit insert aluminium anodised
14.1.1. Электроприводы воздушных заслонок
Без возвратной пружины:
NM24P | 10 Нм, 24 В AC/DC, двухпозиционное (откр./закр.) или трехточечное управление, 150 с | http://www.belimo.ch/pdf/e/NM24P_datasheet_en-gb.pdf | 228
NM24P-S | 10 Нм, 24 В AC/DC, двухпозиционное (откр./закр.) или трехточ. упр., 150 с, 1 доп. конт. | http://www.belimo.ch/pdf/e/NM24P-S_datasheet_en-gb.pdf | 249
NM24P-SR | 10 Нм, 24 В AC/DC, аналоговое управление 0…10 В, 150 с | http://www.belimo.ch/pdf/e/NM24P-SR_datasheet_en-gb.pdf | 281
NM24P-P5 | 10 Нм, 24 В AC/DC, двухпоз. (откр./закр.) или трехточ. упр., 150 с, потенц. обр. связи 5 КОм | http://www.belimo.ch/pdf/e/NM24P-P5_datasheet_en-gb.pdf | 265
NM24P-MF | 10 Нм, 24 В AC/DC, мультифункциональная технология (программируемый) | http://www.belimo.ch/pdf/e/NM24P-MF_datasheet_en-gb.pdf | 294
NM230P | 10 Нм, 230 В AC, двухпозиционное (откр./закр.) или трехточечное управление, 150 с | http://www.belimo.ch/pdf/e/NM230P_datasheet_en-gb.pdf | 231
NM230P-S | 10 Нм, 230 В AC, двухпозиционное (откр./закр.) или трехточ. упр., 1 доп. конт., 150 с | http://www.belimo.ch/pdf/e/NM230P-S_datasheet_en-gb.pdf | 252
NM230PSR | 10 Нм, 230 В AC, аналоговое управление 0…10 В, 150 с | http://www.belimo.ch/pdf/e/NM230PSR_datasheet_en-gb.pdf | 305
SM24P | 20 Нм, 24 В AC/DC, двухпозиционное (откр./закр.) или трехточечное управление, 150 с | http://www.belimo.ch/pdf/e/SM24P_datasheet_en-gb.pdf | 246
SM24P-S | 20 Нм, 24 В AC/DC, двухпозиционное (откр./закр.) или трехточ. упр., 150 с, 1 доп. конт. | http://www.belimo.ch/pdf/e/SM24P-S_datasheet_en-gb.pdf | 276
SM24P-SR | 20 Нм, 24 В AC/DC, аналоговое управление 0…10 В, 150 с | http://www.belimo.ch/pdf/e/SM24P-SR_datasheet_en-gb.pdf | 305
SM24P-P5 | 20 Нм, 24 В AC/DC, двухпоз. (откр./закр.) или трехточ. упр., 150 с, потенц. обр. связи 5 КОм | http://www.belimo.ch/pdf/e/SM24P-P5_datasheet_en-gb.pdf | 289
SM24P-MF | 20 Нм, 24 В AC/DC, мультифункциональная технология (программируемый) | http://www.belimo.ch/pdf/e/SM24P-MF_datasheet_en-gb.pdf | 317
SM230P | 20 Нм, 230 В AC, двухпозиционное (откр./закр.) или трехточечное управление, 150 с | http://www.belimo.ch/pdf/e/SM230P_datasheet_en-gb.pdf | 249
SM230P-S | 20 Нм, 230 В AC, двухпозиционное (откр./закр.) или трехточ. упр., 1 доп. конт., 150 с | http://www.belimo.ch/pdf/e/SM230P-S_datasheet_en-gb.pdf | 278
SM230PSR | 20 Нм, 230 В AC, аналоговое управление 0…10 В, 150 с | http://www.belimo.ch/pdf/e/SM230PSR_datasheet_en-gb.pdf | 329
HH230 | 230 В AC, встр. гигростат для предотвращения конденсации, порог включения 65% | http://www.belimo.ch/pdf/e/HH230_1_0_en.pdf | запр.
HT230 | 230 В AC, встр. термостат, диап. настройки –10 ... +50°C (заводская уставка +30°C) | http://www.belimo.ch/pdf/e/HT230_1_0_en.pdf | запр.
C конденсаторным возвратом, ускоренные:
NKQ24P-1 | 6 Нм, 24 В AC/DC, двухпозиционное (откр./закр.), двиг. 4 сек, конденс. возврат - 4 с | http://www.belimo.ch/pdf/e/NKQ24P-1_1_0_en.pdf | 457
NKQ24P-SR | 6 Нм, 24 В AC/DC, аналоговое управление 0…10 В, двиг. 4 сек, конденс. возврат - 4 с | http://www.belimo.ch/pdf/e/NKQ24P-SR_1_0_en.pdf | 515
NKQ24P-MF | 6 Нм, 24 В AC/DC, программируемый, двиг. 4…20 сек, конденс. возврат - 4 с | http://www.belimo.ch/pdf/e/NKQ24P-MF_1_0_en.pdf | 571
14.1.2. Электроприводы шаровых клапанов:
Без возвратной пружины:
SR24P | 18 Нм, 24 В AC/DC, двухпозиц. (откр./закр.) или трехточ. упр., 90 с, для ДУ 15…50(80) мм | http://www.belimo.ch/pdf/e/SR24P_1_2_en.pdf | 247
SR24P-SR | 18 Нм, 24 В AC/DC, аналоговое управление 0…10 В. упр., 90 с, для ДУ 15…50(80) мм | http://www.belimo.ch/pdf/e/SR24P-SR_1_1_en.pdf | 304
SR230P | 18 Нм, 230 В AC, двухпозиц. (откр./закр.) или трехточ. упр., 90 с, для ДУ 15…50(80) мм | http://www.belimo.ch/pdf/e/SR230P_1_2_en.pdf | 247
14.2. Электроприводы в исполнении NEMA 4 (…G…)
Комплект поставки: | Приводы в защитном корпусе поставляются с завода как единое изделие.
Доукомплектация по месту не допускается.
Степень защиты: | IP66, NEMA 4, UL Enclosure Type 4
Сертификаты: | Certified to IEC/EN 60730-1 and IEC/EN 60730-2-14 cULus according to UL 60730-1 and UL
60730-2-14 and CAN/CSA E60730-1:02
Область применения: | Для применения в неагрессивных средах со сложными погодными условиями (IP66).
14.2.1. Электроприводы воздушных заслонок
Без возвратной пружины:
GM24G-T | 40 Нм, 24 В AC/DC, двухпозиционное (откр./закр.) или трехточечное управление, 150 с | http://www.belimo.ch/pdf/e/GM24G-T_1_0_en.pdf | 415
GM230G-T | 40 Нм, 230 В AC, двухпозиционное (откр./закр.) или трехточечное управление, 150 с | http://www.belimo.ch/pdf/e/GM230G-T_1_0_en.pdf | 418
GM24G-SR-T | 40 Нм, 24 В AC/DC, аналоговое управление 0…10 В, 150 с | http://www.belimo.ch/pdf/e/GM24G-SR-T_1_0_en.pdf | 474
GM24G-MF-T | 40 Нм, 24 В AC/DC, мультифункциональная технология (программируемый) | http://www.belimo.ch/pdf/e/GM24G-MF-T_1_0_en.pdf | 486
HH24-MG | 24 В AC/DC, встр. подогреватель с гигростатом, порог включения 65% | http://www.belimo.ch/pdf/e/HH24-MG_1_1_en.pdf | запр.
HH230-MG | 230 В AC, встр. подогреватель с гигростатом, порог включения 65% | http://www.belimo.ch/pdf/e/HH230-MG_1_0_en.pdf | запр.
HT24-MG | 24 В AC/DC, встр. подогр. с термостатом, диап. настройки –10 ... +50°C (завод. уставка +30°C) | http://www.belimo.ch/pdf/e/HT24-MG_1_1_en.pdf | запр.
HT230-MG | 230 В AC, встр. подогр. с термостатом, диап. настройки –10 ... +50°C (завод. уставка +30°C) | http://www.belimo.ch/pdf/e/HT230-MG_1_1_en.pdf | запр.
Со встроенной возвратной пружиной:
NFG-L | 10 Нм, 24…230 В AC или 24…125 В DC, двухпозиционное (откр./закр.), двиг. 75 с, пруж. 20 с | http://www.belimo.ch/pdf/e/NFG-L_1_1_en.pdf | 414
NFG-S2-L | 10 Нм, 24…230 В AC или 24…125 В DC, двухпозиц. (откр./закр.), двиг. 75 с, пруж. 20 с, 2 доп. конт. | http://www.belimo.ch/pdf/e/NFG-S2-L_1_1_en.pdf | 444
NF24G-SR-L | 10 Нм, 24 В AC/DC, аналоговое управление 0…10 В, 150 с, , двиг. 150 с, пруж. 20 с, вращение влево | http://www.belimo.ch/pdf/e/NF24G-SR-L_1_1_en.pdf | 417
NF24G-MF-L | 10 Нм, 24 В AC/DC, мультифункциональная технология (программируемый), вращение влево | http://www.belimo.ch/pdf/e/NF24G-MF-L_1_1_en.pdf | 448
SFG-L | 10 Нм, 24…230 В AC или 24…125 В DC, двухпозиционное (откр./закр.), двиг. 75 с, пруж. 20 с | http://www.belimo.ch/pdf/e/SFG-L_1_1_en.pdf | 449
SFG-S2-L | 10 Нм, 24…230 В AC или 24…125 В DC, двухпозиц. (откр./закр.), двиг. 75 с, пруж. 20 с, 2 доп. конт. | http://www.belimo.ch/pdf/e/SFG-S2-L_1_1_en.pdf | 479
SF24G-SR-L | 20 Нм, 24 В AC/DC, аналоговое управление 0…10 В, 150 с, , двиг. 150 с, пруж. 20 с, вращение влево | http://www.belimo.ch/pdf/e/SF24G-SR-L_1_1_en.pdf | 447
SF24G-MF-L | 20 Нм, 24 В AC/DC, мультифункциональная технология (программируемый), вращение влево | http://www.belimo.ch/pdf/e/SF24G-MF-L_1_1_en.pdf | 478
HH24-FG | 24 В AC/DC, встр. подогреватель с гигростатом, порог включения 65% | http://www.belimo.ch/pdf/e/HH24-FG_1_0_en.pdf | запр.
HT24-FG | 24 В AC/DC, встр. подогр. с термостатом, диап. настройки –10 ... +50°C (завод. уставка +30°C) | http://www.belimo.ch/pdf/e/HT24-FG_1_1_en.pdf | запр.
14.2.2. Электроприводы заслонок баттерфляй
Без возвратной пружины:
GRC24G-SZ-T-5 | 40 Нм, 24 В AC/DC, аналог. упр. 0…10 В, 35 с, крепление под фланец баттерфляя F05 | http://www.belimo.ch/pdf/e/GRC24G-SZ-T-5_1_0_en.pdf | 728
GRC24G-MF-T-5 | 40 Нм, 24 В AC/DC, программируемый, 90…150 с, крепление под фланец баттерфляя F05 | http://www.belimo.ch/pdf/e/GRC24G-MF-T-5_1_1_en.pdf | 808
DRC24G-T-7 | 90* Нм, 24 В AC/DC, только откр./закр. упр., 35 с, крепление под фланец бат. F07 | http://www.belimo.ch/pdf/e/DRC24G-T-7_1_1_en.pdf | 661
Примечания:
В данном прайс-листе приведены не все варианты электроприводов в защитном исполнении. Другие модификации - по запросу.
ВЕРНУТЬСЯ НА НАЧАЛО СТРАНИЦЫ
ВЕРНУТЬСЯ К СОДЕРЖАНИЮ

## 15. Шестиходовые
15. Прайс на шестиходовые шаровые клапаны с электроприводами
производства BELIMO Automation, Швейцария (цены приведены в ЕВРО с НДС)
Действителен с 01.01.2014
15.1. Шестиходовые клапаны
Код оборудования | DN, мм | DN, " | kvs к.1 (м3/ч) | kvs к.2 (м3/ч) | Ссылка | ЕВРО с НДС
R3015-P25-P25-B2 | 15 | 1/2" | 0.25 | 0.25 | http://www.belimo.ch/pdf/e/R30..-..-..-B2_datasheet_en-gb.pdf | 216 | Шестиходовые клапаны предназначены для
R3015-P25-P4-B2 | 15 | 1/2" | 0.25 | 0.4 | http://www.belimo.ch/pdf/e/R30..-..-..-B2_datasheet_en-gb.pdf | 216 | регулирования водяных потоков в контурах обвязки
R3015-P25-P63-B2 | 15 | 1/2" | 0.25 | 0.63 | http://www.belimo.ch/pdf/e/R30..-..-..-B2_datasheet_en-gb.pdf | 216 | нагревающих / охлаждающих потолочных панелей
R3015-P25-1-B2 | 15 | 1/2" | 0.25 | 1 | http://www.belimo.ch/pdf/e/R30..-..-..-B2_datasheet_en-gb.pdf | 216 | (heated/chilled ceilings).
R3015-P25-1P3-B2 | 15 | 1/2" | 0.25 | 1.3 | http://www.belimo.ch/pdf/e/R30..-..-..-B2_datasheet_en-gb.pdf | 216 | Применяются комплектно с контроллером Белимо
R3015-P4-P25-B2 | 15 | 1/2" | 0.4 | 0.25 | http://www.belimo.ch/pdf/e/R30..-..-..-B2_datasheet_en-gb.pdf | 216 | CRK24-B1, который имеет специальную диаграмму
R3015-P4-P4-B2 | 15 | 1/2" | 0.4 | 0.4 | http://www.belimo.ch/pdf/e/R30..-..-..-B2_datasheet_en-gb.pdf | 216 | работы (см. ниже).
R3015-P4-P63-B2 | 15 | 1/2" | 0.4 | 0.63 | http://www.belimo.ch/pdf/e/R30..-..-..-B2_datasheet_en-gb.pdf | 216
R3015-P4-1-B2 | 15 | 1/2" | 0.4 | 1 | http://www.belimo.ch/pdf/e/R30..-..-..-B2_datasheet_en-gb.pdf | 216 | Область применения клапанов:
R3015-P4-1P3-B2 | 15 | 1/2" | 0.4 | 1.3 | http://www.belimo.ch/pdf/e/R30..-..-..-B2_datasheet_en-gb.pdf | 216 | - температура среды - +5…+50 °С;
R3015-P63-P25-B2 | 15 | 1/2" | 0.63 | 0.25 | http://www.belimo.ch/pdf/e/R30..-..-..-B2_datasheet_en-gb.pdf | 216 | - перепад давления на клапане - до 100 кПа.
R3015-P63-P4-B2 | 15 | 1/2" | 0.63 | 0.4 | http://www.belimo.ch/pdf/e/R30..-..-..-B2_datasheet_en-gb.pdf | 216
R3015-P63-P63-B2 | 15 | 1/2" | 0.63 | 0.63 | http://www.belimo.ch/pdf/e/R30..-..-..-B2_datasheet_en-gb.pdf | 216
R3015-P63-1-B2 | 15 | 1/2" | 0.63 | 1 | http://www.belimo.ch/pdf/e/R30..-..-..-B2_datasheet_en-gb.pdf | 216
R3015-P63-1P3-B2 | 15 | 1/2" | 0.63 | 1.3 | http://www.belimo.ch/pdf/e/R30..-..-..-B2_datasheet_en-gb.pdf | 216
R3015-1-P25-B2 | 15 | 1/2" | 1 | 0.25 | http://www.belimo.ch/pdf/e/R30..-..-..-B2_datasheet_en-gb.pdf | 216
R3015-1-P4-B2 | 15 | 1/2" | 1 | 0.4 | http://www.belimo.ch/pdf/e/R30..-..-..-B2_datasheet_en-gb.pdf | 216
R3015-1-P63-B2 | 15 | 1/2" | 1 | 0.63 | http://www.belimo.ch/pdf/e/R30..-..-..-B2_datasheet_en-gb.pdf | 216
R3015-1-1-B2 | 15 | 1/2" | 1 | 1 | http://www.belimo.ch/pdf/e/R30..-..-..-B2_datasheet_en-gb.pdf | 216
R3015-1-1P3-B2 | 15 | 1/2" | 1 | 1.3 | http://www.belimo.ch/pdf/e/R30..-..-..-B2_datasheet_en-gb.pdf | 216
R3015-1P3-P25-B2 | 15 | 1/2" | 1.3 | 0.25 | http://www.belimo.ch/pdf/e/R30..-..-..-B2_datasheet_en-gb.pdf | 216
R3015-1P3-P4-B2 | 15 | 1/2" | 1.3 | 0.4 | http://www.belimo.ch/pdf/e/R30..-..-..-B2_datasheet_en-gb.pdf | 216
R3015-1P3-P63-B2 | 15 | 1/2" | 1.3 | 0.63 | http://www.belimo.ch/pdf/e/R30..-..-..-B2_datasheet_en-gb.pdf | 216
R3015-1P3-1-B2 | 15 | 1/2" | 1.3 | 1 | http://www.belimo.ch/pdf/e/R30..-..-..-B2_datasheet_en-gb.pdf | 216
R3015-1P3-1P3-B2 | 15 | 1/2" | 1.3 | 1.3 | http://www.belimo.ch/pdf/e/R30..-..-..-B2_datasheet_en-gb.pdf | 216
R3020-P63-1P6-B2 | 20 | 3/4" | 0.63 | 1.6 | http://www.belimo.ch/pdf/e/R30..-..-..-B2_datasheet_en-gb.pdf | 313
R3020-P63-2P5-B2 | 20 | 3/4" | 0.63 | 2.5 | http://www.belimo.ch/pdf/e/R30..-..-..-B2_datasheet_en-gb.pdf | 313
R3020-1-1P6-B2 | 20 | 3/4" | 1 | 1.6 | http://www.belimo.ch/pdf/e/R30..-..-..-B2_datasheet_en-gb.pdf | 313
R3020-1-2P5-B2 | 20 | 3/4" | 1 | 2.5 | http://www.belimo.ch/pdf/e/R30..-..-..-B2_datasheet_en-gb.pdf | 313
R3020-1P6-P63-B2 | 20 | 3/4" | 1.6 | 0.63 | http://www.belimo.ch/pdf/e/R30..-..-..-B2_datasheet_en-gb.pdf | 313
R3020-1P6-1-B2 | 20 | 3/4" | 1.6 | 1 | http://www.belimo.ch/pdf/e/R30..-..-..-B2_datasheet_en-gb.pdf | 313
R3020-1P6-1P6-B2 | 20 | 3/4" | 1.6 | 1.6 | http://www.belimo.ch/pdf/e/R30..-..-..-B2_datasheet_en-gb.pdf | 313
R3020-1P6-2P5-B2 | 20 | 3/4" | 1.6 | 2.5 | http://www.belimo.ch/pdf/e/R30..-..-..-B2_datasheet_en-gb.pdf | 313
R3020-2P5-P63-B2 | 20 | 3/4" | 2.5 | 0.63 | http://www.belimo.ch/pdf/e/R30..-..-..-B2_datasheet_en-gb.pdf | 313
R3020-2P5-1-B2 | 20 | 3/4" | 2.5 | 1 | http://www.belimo.ch/pdf/e/R30..-..-..-B2_datasheet_en-gb.pdf | 313
R3020-2P5-1P6-B2 | 20 | 3/4" | 2.5 | 1.6 | http://www.belimo.ch/pdf/e/R30..-..-..-B2_datasheet_en-gb.pdf | 313
R3020-2P5-2P5-B2 | 20 | 3/4" | 2.5 | 2.5 | http://www.belimo.ch/pdf/e/R30..-..-..-B2_datasheet_en-gb.pdf | 313
15.2. Приводы шестиходовых клапанов
LR24A-SR | 24 В, 5 Нм, упр. 0…10 В, 90 с |  |  |  | http://belimo.com.ua/files/file00268.pdf | 129
LRC24A-SR | 24 В, 5 Нм, упр. 0…10 В, 35 с |  |  |  | http://belimo.com.ua/files/file00268.pdf | 135
LR24A-MP | 24 В, 5 Нм, протокол MP-Bus |  |  |  | http://www.belimo.ch/CH/EN/Product/Water/ProductDetail.cfm?MatNr=LR24A-MP&CatNr=110302& | 142
LR24A-MOD | 24 В, 5 Нм, протокол ModBus |  |  |  | http://www.belimo.ch/pdf/e/LR24A-MOD(-J6)_1_1_en.pdf | 196
LR24ALON | 24 В, 5 Нм, протокол LON |  |  |  | http://www.belimo.ch/pdf/e/LR24ALON_2_0_en.pdf | 268
15.3. Температурный контроллер для шестиходового клапана
CRK24-B1 | Темп. контроллер |  |  |  | http://www.belimo.ch/pdf/e/CRK24-B1_1_1_en.pdf | 139
ВЕРНУТЬСЯ НА НАЧАЛО СТРАНИЦЫ
ВЕРНУТЬСЯ К СОДЕРЖАНИЮ

## 16. Ex Edelweiss
16. Прайс на электроприводы
во взрывозащищенном исполнении производства Edelweiss
(цены приведены в ЕВРО с НДС)
Действителен с 01.01.2014
Внутри взрывозащищенного корпуса производства
Edelweiss (Италия) находится электропривод производства
Belimo Automation AG (Швейцария) - см. таблицу соответствия ниже.
Взрывозащита II 2 GD EEx d IIC T6.
Продукция сертифицирована в Украине,
Свидетельство о взрывозащите ИСЦ ВЭ №2912.
Ссылка на теорию взрывозащиты и каталог продукции:
http://belimo.com.ua/files/file00383.pdf
Тип привода Eex (II 2 GD EEx d IIC T6) | Код привода Белимо внутри ЕЕх оболочки | Усилие, Нм | Питание, В | Упр. сигнал | Возвр. пружина | Доп. контакт | Время хода, с | Прайс, ЕВРО с НДС
16.1. ЭЛЕКТРОПРИВОДЫ ВОЗДУШНЫХ ЗАСЛОНОК
Усилие 10 Нм, без пружинного возврата
EXNM0B1230S000 | NM24A | 10 | 24 | on/off, 3-point | нет | 0 | 150 | 1175.2209
EXNM0B1231S000 | NM24A-S | 10 | 24 | on/off, 3-point | нет | 1 | 150 | 1295.4816
EXNM0G1230S000 | NM230A | 10 | 230 | on/off, 3-point | нет | 0 | 150 | 1183.5558
EXNM0G1231S000 | NM230A-S | 10 | 230 | on/off, 3-point | нет | 1 | 150 | 1301.4351
EXNM0BSR20S000 | NM24A-SR | 10 | 24 | 2…10 В | нет | 0 | 150 | 1325.2491
EXNMCBMF20L000 | NMC24A-MF | 10 | 24 | 2…10 В | нет | 0 | 20…75 | 1658.6451
Усилие 8 Нм, без пружинного возврата, УСКОРЕННЫЕ
EXNMQB0020L000 | NMQ24A | 8 | 24 | on/off | нет | 0 | 4 | 1524.096
EXNMQB0022L000 | NMQ24A+S2A | 8 | 24 | on/off | нет | 2 | 4 | 1740.8034
EXNMQBMF20L000 | NMQ24A-MF | 8 | 24 | 2…10 В | нет | 0 | 4 | 1658.6451
EXNMQBMF22L000 | NMQ24A-MF+S2A | 8 | 24 | 2…10 В | нет | 2 | 4 | 1878.9246
Усилие 20 Нм, без пружинного возврата
EXSM0B1230L000 | SM24A | 20 | 24 | on/off, 3-point | нет | 0 | 150 | 1246.6629
EXSM0B1230R000 | SM24A | 20 | 24 | on/off, 3-point | нет | 0 | 150 | 1246.6629
EXSM0B1232L000 | SM24A+S2A | 20 | 24 | on/off, 3-point | нет | 2 | 150 | 1441.9377
EXSM0B1232R000 | SM24A+S2A | 20 | 24 | on/off, 3-point | нет | 2 | 150 | 1441.9377
EXSM0G1230L000 | SM230A | 20 | 230 | on/off, 3-point | нет | 0 | 150 | 1254.9978
EXSM0G1230R000 | SM230A | 20 | 230 | on/off, 3-point | нет | 0 | 150 | 1254.9978
EXSM0G1232L000 | SM230A+S2A | 20 | 230 | on/off, 3-point | нет | 2 | 150 | 1450.2726
EXSM0G1232R000 | SM230A+S2A | 20 | 230 | on/off, 3-point | нет | 2 | 150 | 1450.2726
EXSM0BMF10L000 | SM24A-MF | 20 | 24 | 0…10 В | нет | 0 | 150 | 1434.7935
EXSM0BMF10R000 | SM24A-MF | 20 | 24 | 0…10 В | нет | 0 | 150 | 1434.7935
EXSM0BMF12L000 | SM24A-MF+S2A | 20 | 24 | 0…10 В | нет | 2 | 150 | 1630.0683
EXSM0BMF12R000 | SM24A-MF+S2A | 20 | 24 | 0…10 В | нет | 2 | 150 | 1630.0683
EXSM0BMF20L000 | SM24A-MF | 20 | 24 | 2…10 В | нет | 0 | 150 | 1434.7935
EXSM0BMF20R000 | SM24A-MF | 20 | 24 | 2…10 В | нет | 0 | 150 | 1434.7935
EXSM0BMF22L000 | SM24A-MF+S2A | 20 | 24 | 2…10 В | нет | 2 | 150 | 1630.0683
EXSM0BMF22R000 | SM24A-MF+S2A | 20 | 24 | 2…10 В | нет | 2 | 150 | 1630.0683
EXSM0BMF50L000 | SM24A-MF | 20 | 24 | 4…20 mA | нет | 0 | 150 | 1484.8029
EXSM0BMF50R000 | SM24A-MF | 20 | 24 | 4…20 mA | нет | 0 | 150 | 1484.8029
EXSMCBMF20L000 | SMC24A-MF | 20 | 24 | 2…10 В | нет | 0 | 90 | по запр.
Усилие 16 Нм, без пружинного возврата, УСКОРЕННЫЕ
EXSMQB0022L000 | SMQ24A+S2A | 16 | 24 | on/off | нет | 2 | 7 | 1707.4638
EXSMQB0020L000 | SMQ24A | 16 | 24 | on/off | нет | 0 | 7 | 1516.9518
EXSMQBMF20L000 | SMQ24A-MF | 16 | 24 | 2…10 В | нет | 0 | 7 | 2114.6832
Усилие 40 Нм, без пружинного возврата
EXAMGB1230L000 | GM24A | 40 | 24 | on/off, 3-point | нет | 0 | 150 | 1457.4168
EXAMGB1232L000 | GM24A+S2A | 40 | 24 | on/off, 3-point | нет | 2 | 150 | 1678.887
EXAMGG1230L000 | GM230A | 40 | 230 | on/off, 3-point | нет | 0 | 150 | 1464.561
EXAMGG1232L000 | GM230A+S2A | 40 | 230 | on/off, 3-point | нет | 2 | 150 | 1687.2219
EXAMGBMF20L000 | GM24A-MF | 40 | 24 | 2…10 В | нет | 0 | 150 | 1637.2125
EXAMGBMF22L000 | GM24A-MF+S2A | 40 | 24 | 2…10 В | нет | 2 | 150 | 1858.6827
Усилие 20 Нм, со встроенной возвратной пружиной
EXAF0W0010L000 | SFA | 20 | 24…230 | on/off | да | 0 | 75 (20) | 1546.7193
EXAF0W0010R000 | SFA | 20 | 24…230 | on/off | да | 0 | 75 (20) | 1546.7193
EXAF0W0010U000 | SFA | 20 | 24…230 | on/off | да | 0 | 75 (20) | 1764.6174
EXAF0W0012L000 | SFA+S2A | 20 | 24…230 | on/off | да | 2 | 75 (20) | 1683.6498
EXAF0W0012R000 | SFA+S2A | 20 | 24…230 | on/off | да | 2 | 75 (20) | 1683.6498
EXAF0W0012U000 | SFA+S2A | 20 | 24…230 | on/off | да | 2 | 75 (20) | 1902
EXAF0BMF10L000 | SF24A-MF | 20 | 24 | 0…10 В | да | 0 | 75 (20) | 1662.2172
EXAF0BMF20L000 | SF24A-MF | 20 | 24 | 2…10 В | да | 0 | 75 (20) | 1662.2172
EXAF0BMF20R000 | SF24A-MF | 20 | 24 | 2…10 В | да | 0 | 75 (20) | 1662.2172
EXAF0BMF20U000 | SF24A-MF | 20 | 24 | 2…10 В | да | 0 | 75 (20) | 1878.9246
EXAF0BMF30L000 | SF24A-MF | 20 | 24 | 2…10 В | да | 0 | 75 (20) | 1662.2172
EXAF0BMF30U000 | SF24A-MF | 20 | 24 | 2…10 В | да | 0 | 75 (20) | 1878.9246
EXAF0BSR22L000 | SF24A-SR+S2A | 20 | 24 | 2…10 В | да | 2 | 75 (20) | 1800.3384
EXAF0BSR22R000 | SF24A-SR+S2A | 20 | 24 | 2…10 В | да | 2 | 75 (20) | 1800.3384
EXAF0BSR22U000 | SF24A-SR+S2A | 20 | 24 | 2…10 В | да | 2 | 75 (20) | 2017.0458
16.2. ЭЛЕКТРОПРИВОДЫ ОГНЕЗАДЕРЖИВАЮЩИХ КЛАПАНОВ И КЛАПАНОВ
ДЫМОУДАЛЕНИЯ
Усилие 12 Нм, со встроенной возвратной пружиной, без термопрерывателя
EXBF0A0012L000 | BF230 | 12 | 230 | on/off | да | 2 | 140 (16) | 1597.806
EXBF0A0012R000 | BF230 | 12 | 230 | on/off | да | 2 | 140 (16) | 1597.806
EXBF0A0012U000 | BF230 | 12 | 230 | on/off | да | 2 | 140 (16) | 1797.39
EXBF0B0012L000 | BF24 | 12 | 24 | on/off | да | 2 | 140 (16) | 1510.488
EXBF0B0012R000 | BF24 | 12 | 24 | on/off | да | 2 | 140 (16) | 1510.488
EXBF0B0012U000 | BF24 | 12 | 24 | on/off | да | 2 | 140 (16) | 1710.072
Усилие 12 Нм, со встроенной возвратной пружиной, с термопрерывателем
EXBFTA0012L000 | BF230-T | 12 | 230 | on/off | да | 2 | 140 (16) | 2169.342
EXBFTA0012R000 | BF230-T | 12 | 230 | on/off | да | 2 | 140 (16) | 2169.342
EXBFTA0012U000 | BF230-T | 12 | 230 | on/off | да | 2 | 140 (16) | 2368.926
EXBFTB0012L000 | BF24-T | 12 | 24 | on/off | да | 2 | 140 (16) | 2277.072
EXBFTB0012R000 | BF24-T | 12 | 24 | on/off | да | 2 | 140 (16) | 2277.072
EXBFTB0012U000 | BF24-T | 12 | 24 | on/off | да | 2 | 140 (16) | 2476.656
2.3. Усилие 11 Нм, со встроенной пружиной, без термопрерывателя, угол поворота 180°
EXBG0A0012L000 |  | 11 | 230 | on/off | да | 2 | 150 (16) | 1534.68
EXBG0A0012R000 |  | 11 | 230 | on/off | да | 2 | 150 (16) | 1534.68
EXBG0A0012U000 |  | 11 | 230 | on/off | да | 2 | 150 (16) | 1724.76
EXBG0B0012L000 |  | 11 | 24 | on/off | да | 2 | 150 (16) | 1453.68
EXBG0B0012R000 |  | 11 | 24 | on/off | да | 2 | 140 (20) | 1453.68
EXBG0B0012U000 |  | 11 | 24 | on/off | да | 2 | 140 (20) | 1643.76
Усилие 40 Нм, без пруж. возврата, без термопрерыв. (для клап. дымоудаления)
EXBE0A22L000 | BE230 | 40 | 230 | on/off | нет | 2 | 60 | 1814.4
EXBE0B22L000 | BE24 | 40 | 24 | on/off | нет | 2 | 60 | 1814.4
16.3. ЭЛЕКТРОПРИВОДЫ ШАРОВЫХ КЛАПАНОВ
Усилие 10 Нм, без пружинного возврата
EXNR0A1230L000 | NR230A | 10 | 230 | on/off, 3-point | нет | 0 | 140 | 1165.6953
EXNR0A1231L000 | NR230A-S | 10 | 230 | on/off, 3-point | нет | 1 | 140 | 1214.514
EXNR0BSR10L000 | NR24A-SR | 10 | 24 | 0…10 В | нет | 0 | 140 | 1325.2491
4. ЭЛЕКТРОПРИВОДЫ СЕДЕЛЬНЫХ КЛАПАНОВ
4.1. Усилие 1000 Н, без пружинного возврата
EXNV0A1230U000 | NV230-3 | 1000 | 230 | on/off, 3-point | нет | 0 | 7,5 с/мм | 1613.52
EXNV0B1230U000 | NV24-3 | 1000 | 24 | on/off, 3-point | нет | 0 | 7,5 с/мм | 1551.96
EXNV0BMF20U000 | NV24-MFT | 1000 | 24 | 2…10 В | нет | 0 | 7,5 с/мм | 1708.56
4.2. Усилие 800 Н, со встроенной пружиной
EXNVFBMF20D001 | NVF24-MFT(-E) | 800 | 24 | 2…10 В | да | 0 | 7,5 с/мм | 1958.04
16.4. АКСЕССУАРЫ
Еех клеммные коробки
JBOXA | - | 2 входа (полиамид), на разные стороны (1-1), 5 клемм PTB98ATEX3129U. | [5 empty] | 153.72
JBOXB | - | 4 входа (полиамид), на разные стороны (2-2), 11 клемм PTB98ATEX3129U. | [5 empty] | 186.48
JBOXC | - | 2 входа (полиамид), на одну сторону (2-0), 5 клемм PTB98ATEX3129U. | [5 empty] | 154.98
JBOXD | - | 2 входа (латунь)+доп. защ. каб., на разн. стор. (1-1), 5 клемм PTB98ATEX3129U. | [5 empty] | 260.82
JBOXE | - | 4 входа (латунь)+доп. защ. каб., на разн. стор. (2-2), 11 клемм PTB98ATEX3129U. | [5 empty] | 398.16
JBOXF | - | 2 входа (латунь)+доп. защ. каб., на одну стор. (2-0), 5 клемм PTB98ATEX3129U. | [5 empty] | 258.3
5.2. Термоэлектрические прерыватели
KEDXTFDU0001 | - | Канальный термоэлектрический прерыватель, 72 °С | [5 empty] | 213.6
KEDXTFDU0002 | - | Канальный термоэлектрический прерыватель, 95 °С | [5 empty] | 213.6
5.3. Барьер для подключения прерывателя к приводу
PXEPF103367 | - | Напряжение питания 24 В | [5 empty] | 412.8
PXEPF103374 | - | Напряжение питания 230 В | [5 empty] | 412.8
ВЕРНУТЬСЯ НА НАЧАЛО СТРАНИЦЫ
ВЕРНУТЬСЯ К СОДЕРЖАНИЮ